## Rekapitulacija
REKAPITULACIJA - UPRAVIČENI STROŠKI
1 | UREDITEV TLAKOVANJA ZUNANJIH POVRŠIN | 0
2 | METEORNA KANALIZACIJA | 0
3 | FEKALNA KANALIZACIJA | 0
4 | VODOVOD | 0
5 | ZIDOVI IN UREDITVE ZA ELEKTRO RAZDELILNE OMARE | 0
6 | GRADBENA DELA JAVNA RAZSVETLJAVA | 0
7 | ELEKTRO DELA JAVNA RAZSVETLJAVA | 0
8 | POVEZOVALNI KANAL IN ČISTILNA NAPRAVA | 0
| SKUPAJ- UPRAVIČENI STROŠKI | 0
| INFORMATIVNI DDV 22 % (obrnjena davčna obveznost) | 0
| VREDNOST BREZ DDV | 0
REKAPITULACIJA -NEUPRAVIČENI STROŠKI
1 | UREDITEV TLAKOVANJA ZUNANJIH POVRŠIN | 0
2 | METEORNA KANALIZACIJA | 0
3 | FEKALNA KANALIZACIJA | 0
4 | VODOVOD | 0
5 | ZIDOVI IN UREDITVE ZA ELEKTRO RAZDELILNE OMARE | 0
6 | GRADBENA DELA JAVNA RAZSVETLJAVA | 0
7 | ELEKTRO DELA JAVNA RAZSVETLJAVA | 0
| SKUPAJ - NEUPRAVIČENI STROŠKI | 0
| DDV 22 % | 0
| VREDNOST Z DDV | 0
| SKUPAJ ( UPRAVIČENI + NEUPRAVIČENI BREZ DDV) | 0
| DDV 22% | 0
| VSE SKUPAJ | 0

## REKAP (hidden)
INVESTITOR:
OBČINA AJDOVŠČINA, Cesta 5. maja 6a, 5270 AJDOVŠČINA
ELEKTRO PRIMORSKA d.d., Erjavčeva 22, 5000 NOVA GORICA
TELEKOM SLOVENIJE d.d., Cigaletova 15, 1000 LJUBJANA
OBJEKT:
VIPAVSKI KRIŽ - KOMUNALNA INFRASTRUKTURA
POPIS DEL
PROJEKTANT:
ARHIKON d.o.o., Tovarniška cesta 2a,. 5270 AJDOVŠČINA
ODGOVORNA OSEBA:
NADA GOMILŠEK CURK univ.dipl.inž.arh.
ŠT. PROJEKTA:
0605/2013
ODGOVORNI VODJA PROJEKTA:
NADA GOMILŠEK CURK univ.dipl.inž.arh.
Ajdovščina, december 2013
REKAPITULACIJA
1 | UREDITEV TLAKOVANJA ZUNANJIH POVRŠIN | 1078760.4432
2 | METEORNA KANALIZACIJA | 0
3 | METEORNA KANALIZACIJA - PRIKLJUČKI | 43327.768
4 | FEKALNA KANALIZACIJA | 0
5 | FEKALNA KANALIZACIJA - PRIKLJUČKI | 41546.9989
6 | VODOVOD | 0
7 | VODOVOD - PRIKLJUČKI | 64435.2566
8 | ZIDOVI IN UREDITVE ZA ELEKTRO RAZDELILNE OMARE | 0
9 | GRADBENA DELA JAVNA RAZSVETLJAVA | 0
10 | ELEKTRO DELA JAVNA RAZSVETLJAVA | 0
| SKUPAJ | 1228070.4667
| DDV 22 % | 270175.5027
| VREDNOST Z DDV | 1498245.9694

## ZUN.POV. (hidden)
1 | UREDITEV TLAKOVANJA ZUNANJIH JAVNIH POVRŠIN
1 | CESTA 1 |  |  |  | 75176.26
2 | CESTA 2 |  |  |  | 355874.15
3 | CESTA 3 |  |  |  | 15022.265
4 | CESTA 4 |  |  |  | 86486.265
5 | CESTA 5 |  |  |  | 46866.593
6 | CESTA 6 |  |  |  | 83860.874
7 | CESTA 7 |  |  |  | 141257.26
8 | CESTA 8 |  |  |  | 36262.54
9 | CESTA 9 |  |  |  | 16148.225
10 | CESTA 10 |  |  |  | 50791.35
11 | CESTA 11 |  |  |  | 16882.49
12 | CESTA 12 |  |  |  | 56063.04
| NEPREDVIDENA DELA 10% |  |  |  | 98069.1312
| UREDITEV TLAKOVANJA SKUPAJ |  |  |  | 1078760.4432
1 | CESTA 1
1 01 | PREDDELA |  |  |  | 3025
1 02 | RUŠITVENA DELA |  |  |  | 2149.77
1 03 | ZEMELJSKA DELA |  |  |  | 3836.69
1 04 | BETONSKA IN DRUGA DELA |  |  |  | 42820.1
1 05 | PODPORNI ZIDOVI IN STOPNIŠČA |  |  |  | 21779.7
1 06 | URBANA OPREMA |  |  |  | 1565
| SKUPAJ |  |  |  | 75176.26
1 01 | PREDDELA
1 01 01 | Izdelava in postavitev gradbiščne table v skladu z navodili in predpisanimi merami ZGO-1 (Zakona o graditvi objektov). Tabla je dopolnjena s podatki o soinvestitorjih in ostalimi zahtevanimi podatki iz razpisa iz naslova črpanja sredstev iz evropskih skladov. | kpl | 1 | 250 | 250
1 01 02 | Zavarovanje območja gradbene parcele in gradbišča za čas izvajanja del do konca gradnje: postavitev opozorilnih tabel, prometne signalizacije in varnostnih trakov ter začasnih fiksnih barier na mestih, kjer je povečana možnost vdora nepooblaščenih oseb. V ceno so zajeta tudi povečana ustrezna zavarovanja z gradbiščnimi ograjami in druga predpisana zavarovanja - vse v skladu z varnostnim načrtom, načrtom prometne ureditve v času izvajanja del po terminskem planu napredovanja del in v skladu z potrjeno organizacijo gradbišča. Dela se bodo izvajala po etapah. Predviden fiksni znesek za celoten čas gradnje. Aproksimativna velikost območja gradbene parcele: 463 m2. | kpl | 1 | 600 | 600
1 01 03 | Zakoličba zemeljskih, talnih in stenskih glavnih primarnih obstoječih komunalnih in inštalacijskih vodov na območju celotne gradnje v skladu z ZGO: NN in VN elektro vodi, javna razsvetljava, telefon, vodovod, kanalizacija, podzemno hidrantno omrežje, M in F kanalizacije: posamezne zakoličbe ob prisotnosti izvajalca gradbeno obrtniških del in zemeljskih del izvedejo upravljalci posameznih vodov pred pričetkom gradnje. zakoličeno stanje mora biti zaradi dolgotrajne obnove tehnično evidentirano in predano izvajalcu v uporabo pred posegom del. Obračun se izvrši s fiksnim enkratnim zneskom za celoten čas gradnje. | kpl | 1 | 450 | 450
1 01 04 | Geodetska zakoličba objekta: prenos višinskih kot za celoten poseg na terenu in zavarovanje višin in osi za celoten čas gradnje v skladu z merami PGD/PZI projekta in načrta zakoličbe. Zakoličba mora biti izvedena po navodilih geodetskega načrta in v skladu s situacijo projekta. Obračun po fakturi geometra in pripadajočih stroških figurantov. Fiksni znesek za celoten čas gradnje. | kpl | 1 | 550 | 550
1 01 05 | Varni odklop ali blindiranje zemeljskih, talnih in stenskih glavnih primarnih in sekundarnih obstoječih komunalnih in inštalacijskih vodov na območju izvajanja rušitvenih del: NN in VN elektro vodi, javna razsvetljava, telefon, vodovod, kanalizacija, podzemno hidrantno omrežje, plinovod, optični kabel: posamezne odklope in blindiranje izvedejo upravljalci posameznih vodov etapno pred pričetkom izvajanja posameznega odseka gradnje skupaj z pogodbenim izvajalcem GOI del. Obračun se vrši od kompleta posamezne vrste vodov v območju lokacije rušitvenih del. Fiksni znesek za celotno gradnjo: | kpl | 1 | 450 | 450
1 01 06 | Posamezne zaščite elektro, strojnih in telekomunikacijskih inštalacij v času odklaplanja iz glavnega vira napajanja. Fiksni znesek za celotno gradnjo: | kpl | 1 | 200 | 200
1 01 07 | Nepredvidena dela, ki se pojavijo pri izvajanju preddel, z vpisom v gradbeni dnevnik in potrditvijo nadzornega organa. Predvidi se 5,00 % od vrednosti vseh preddel. (od post 1 do 6) |  | 5% |  | 125
1 01 08 | Obveščanje javnosti o izvajanju del preko časopisa in radia o zaporah in drugih ovirah za prebivalce - 1 objava v lokalnem časopisu, 1x tedensko objava na lokalnem radiu. | kpl | 1 | 250 | 250
1 01 09 | Izdelava varnostnega načrta po ZGO-1 in določitev koordinatorja iz varstva pri delu za čas gradnje. Dela se bodo izvajala etapno na različnih lokacijah. Ocena izdelave varnostnega načrta in sprotno ažuriranje glede na dinamiko in potek del. Fiksni znesek za celoten čas gradnje. | kpl | 1 | 150 | 150
| PREDDELA SKUPAJ |  |  |  | 3025
1 02 | RUŠITVENA DELA
1 02 01 | Strojno rezanje asfalta na lokacijah, kjer se asfaltne površine ločijo od asfalta, ki se ne odstranjuje ne glede na debelino: ločno ali ravno. | m | 15 | 2.2 | 33
1 02 02 | Rušenje obstoječega asfalta v celotni debelini skupaj z nakladanjem na transportno sredsvo in odvozom na trajno deponijo po izbiri izvajalca komplet z vsemi stroški deponiranja (klasifikacijska številka odpadka: 170903) | m2 | 437 | 2.4 | 1048.8
1 02 03 | Rušenje obstoječih betonskih tlakov: betonskih plošč, litih betonov in podložnih betonov v celotni debelini do peščenega nasutja skupaj z nakladanjem na transportno sredstvo in odvozom na trajno deponijo po izbiri izvajalca komplet z vsemi stroški deponiranja (klasifikacijska številka odpadka: 170101) | m2 | 51 | 8 | 408
1 02 04 | Strojno rušenje obstoječih armiranobetonskih konstrukcij (AB zid, stopnišča, AB temelji, podstavki, kanalete, svetlobni jaški, venci, …); z nakladanjem na transportno sredstvo in odvozom na trajno deponijo po izbiri izvajalca komplet z vsemi stroški deponiranja. Obračun po m3 porušenega betonskega elementa - (klasifikacijska številka odpadka: 170101). | m3 | 1.8 | 32 | 57.6
1 02 05 | Odstranitev historičnega tlaka iz kamnitih škrl površine 15,5 m2. V postavko je vključena izdelava načrta ter označitev pozicij kamnov ter odvoz na gradbiščno deponijo. | kpl | 1 | 500 | 500
1 02 06 | Nepredvidena dela, ki se pojavijo pri izvajanju rušitvenih delih, z vpisom v gradbeni dnevnik in potrditvijo nadzornega organa. Predvidi se 5,00 % od vrednosti vseh rušitvenih del. (od post 1 do 5) |  | 0.05 |  | 102.37
| RUŠITVENA DELA SKUPAJ |  |  |  | 2149.77
1 03 | ZEMELJSKA DELA
1 03 01 | široki strojni izkop zemljine III., IV. in V. ktg. z nakladanjem na prevozno sredstvo in odvozom na trajno deponijo po izbiri izvajalca.
| - v zemljini III./IV. ktg (90%) | m3 | 219 | 4.75 | 1040.25
| - v zemljini V. ktg (10%) | m3 | 24.5 | 5.52 | 135.24
1 03 02 | Strojni izkop v zemljini III., IV. in IV ktg. s pravilnim odsekovanjem stranic in nakladanjem materiala na prevozno sredstvo ter odvoz na trajno deponijo po izbiri izvajalca komplet z vsemi stroški deponiranja (podporni zid)
| - v zemljini III./IV. ktg (40%) | m3 | 6 | 4.75 | 28.5
| - v zemljini IV. ktg (60%) | m3 | 9 | 5.52 | 49.68
1 03 03 | Izravnava dna zemeljskega površinskega platoja z utrditvijo in nabijanjem do predpisane zbitosti - 250 kN/m2. | m2 | 463 | 0.4 | 185.2
1 03 04 | Zasip pred in za opornim zidom s kamnitim lomljencem v plasteh po 30 cm po TSC 06.100:2003, 0-125 mm, vključno z dobavo grobim planiranjem plasti in valjnanjem do zgoščenosti po MPP > 95%. | m3 | 12.4 | 16.8 | 208.32
1 03 05 | Dobava drobljenca in izdelava nevezane nosilne plasti enakomerno zrnatega drobljenca po SIST 13242:2003, vgrajevanje in zahteve materiala po TSC 06.200:2003 iz kamnine 0-32 mm v debelini 20 cm | m3 | 94.5 | 16.8 | 1587.6
1 03 06 | Planiranje gramoznega nasutja s finim planiranjem z niveliranjem do natančnosti (+/- 1cm) - grederiranjem in utrditev z uvaljanjem do predpisane zbitosti - za polaganje drenažnega betona. | m2 | 463 | 1.3 | 601.9
| ZEMELJSKA DELA SKUPAJ |  |  |  | 3836.69
1 04 | BETONSKA IN DRUGA DELA
1 04 01 | Drenažni beton pod tlakovanimi površinami deb. 15 cm (mikroarmiran s polipropilenskimi vlakni)
| Izvede se betonska mešanica v sestavi - predpisan beton: 10 % pesek 0-2 mm, 10% drobljenec 4-8 mm, 80 % drobljenec 8-16mm, z cca 200 kg/m3 cementa. (sestavo drenažnega betona pred izdelavo potrdi geomehanik in statik).Zrna morajo biti v celoti oblita s cementnim mlekom tako, da prihaja do zlepljenja med posameznimi zrni. Vodocementni faktor znaša 0,35-0,37. Izvede se kot mikroarmiran beton z dodatkom PP vlaken. Drenažni beton je vgrajen v deb. 15 cm in izravnan za polaganje finalnega kamnitega tlaka, ki se izvede skupaj z drenažno malto. | m3 | 70.8 | 98.25 | 6956.1
1 04 02 | Dobava in polaganje plošč iz peščenjaka formatov: 20/20, 40/40, 60/60, 20/40, 40/60 in 20/60 cm - po načrtu arhitekture, debeline 8 cm. Postavka vključuje tudi dobavo in razgrinjanje drenažne malte v debelini do 3 cm. Plošče se polaga eno do druge brez vmesnega prostora. (obdelava kamna po načrtu arhitekture) | m2 | 90 | 190 | 17100
1 04 03 | Dobava in polaganje plošč iz kamna PIETRA PIASENTINA ali REPEN - SVETEL (po izbiri arhitekta) formata 60/60 cm, debeline 8 cm. Postavka vključuje tudi dobavo in razgrinjanje drenažne malte v debelini do 3 cm. Plošče se polaga eno do druge brez vmesnega prostora. (obdelava kamna po načrtu arhitekture). | m2 | 8.6 | 240 | 2064
1 04 04 | Dobava in polaganje plošč iz kamna PIETRA PIASENTINA ali REPEN - SVETEL (po izbiri arhitekta) formatov 20/20, 40/40, 60/60, 20/40, 40/60 in 20/60 cm - po načrtu arhitekture, debeline 8 cm. Postavka vključuje tudi dobavo in razgrinjanje drenažne malte v debelini do 3 cm. Plošče se polaga eno do druge brez vmesnega prostora. (obdelava kamna po načrtu arhitekture). Vključena obdelava kamna okrog vgradnih talnih svetilk z zatesnitvijo. | m2 | 39.6 | 190 | 7524
1 04 05 | Dovoz kamnitih škrl iz gradbiščne deponije in pokončno vbivanje v ilovnato podlago - po predhodno izdelanem načrtu obstoječih pozicij. Postavka vključuje tudi zapolnitev vmesnih prostorov med kamni z mešanico ilovice in zemlje ter izdelava kamnitega okvirja-cezure iz kamna REPEN ali PIETRA PIESENTINA v debelini 8 cm , širina okvirja 40 - 80 cm - do objektov. (historična replika velikosti 15,5 m2) | kpl | 1 | 1500 | 1500
1 04 06 | Izdelava tlaka iz pranega betona debeline 10 cm, frakcije peska 8-16 mm. V postavko je vključena tudi vsa potrebna dela in material za izvedbo delovnih stikov in dilatacij. Vključena vgradnja talnih svetilk ( zajete v popisu javne razsvetljave). | m2 | 309.3 | 20 | 6186
1 04 07 | Zaščita fasade ob izdelavi in negovanju pranega betona. | m | 173 | 2 | 346
1 04 08 | Izvedba mehanskega čiščenja odkopanih obstoječih zidov objektov (odbijanje ometa ter čiščenje s pranjem), ter izvedba novega sanacijskega ometa z apnenim obrizgom do 100% pokrivnosti(npr. ROFIX R675), na katerega se nanese tesnilni omet (npr. ROFIX R635), deb. do 4 cm. | m2 | 52 | 22 | 1144
| BETONSKA IN DRUGA DELA |  |  |  | 42820.1
1 05 | PODPORNI ZIDOVI IN STOPNIŠČA
1 05 01 | Zakoličba točk zidu s postavitvijo in zavarovanjem točk | kos | 6 | 11.5 | 69
1 05 02 | Enostranski opaž temelja skupaj z razopaževanjem in čiščenjem po končanih delih ter vsemi potrebnimi transporti. Višina opaža 30 cm. | m2 | 4.6 | 17 | 78.2
1 05 03 | Dvostranski vertikalni ravni opaž sten iz gradbenih plošč, skupaj z razopaževanjem in čiščenjem po končanih delih ter vsemi potrebnimi transporti. | m2 | 17.5 | 17 | 297.5
1 05 04 | Dobava in vgrajevanje nearmiranega podložnega betona pr.0,08 do 12 m3/m2, C12/15. | m3 | 0.9 | 80 | 72
1 05 05 | Dobava in vgrajevanje betona C25/30 v armiranje konstrukcije - temelj pr. 0,3 do 0,5m3/m2 | m3 | 2 | 90 | 180
1 05 06 | Dobava in vgrajevanje betona C25/30 v armiranje konstrukcije - stena, pr 0,2 do 0,4 m3/m2 | m3 | 1.8 | 90 | 162
1 05 07 | Dobava in vgradnja minimalne armature S500 (palice in mreže). | kg | 230 | 90 | 20700
1 05 08 | Dobava in postavljanje kamnitih blokov debeline do 15 cm na betonsko podlago vključno s polnjenjenjem prostorov med kamni in grobo obdelavo fug z GCM 1:2 (obloga AB zidu). | m3 | 1.3 | 170 | 221
| PODPORNI ZIDOVI IN STOPNIŠČA SKUPAJ |  |  |  | 21779.7
1 06 | URBANA OPREMA
1 06 01 | Zasaditev sadik dreves po izboru arhitekta | kos | 1 | 65 | 65
1 06 02 | Izdelava, dobava in montaža varnostnih ograj - izdelanih iz ploščatih kovinskih profilov , nosilni profili na cca 1,5 m 45/8 mm, spodnja prečka 45/8 mm, vertikale 45/ 5 mm, zgornje držalo 45/20 mm tolčeno, z zakrivljenim zaključkom na koncu rame. Enostavne izvedbe. Ograja je višine 1,10 m in ustrezno sidrana z vijačenjem preko podlog v AB krono zidu. Sidro se vgradi v AB podlogo, ograja se privijači na vgrajena sidra. Finalni tlak zakriva sidranje in pritrditve. Ograja pocinkana in barvana s fasadno barvo v temnem antracitnem mat tonu. Lokacije: ograje na podpornih zidovih in stopniščih. Mere vzeti po izdelanih stopniščih in zidovih. | m | 6 | 250 | 1500
| URBANA OPREMA SKUPAJ |  |  |  | 1565
2 | CESTA 2
2 01 | PREDDELA |  |  |  | 3080
2 02 | RUŠITVENA DELA |  |  |  | 3155.88
2 03 | ZEMELJSKA DELA |  |  |  | 8613.92
2 04 | BETONSKA IN DRUGA DELA |  |  |  | 222953.85
2 05 | PODPORNI ZIDOVI IN STOPNIŠČA |  |  |  | 110127.5
2 06 | URBANA OPREMA |  |  |  | 7943
| SKUPAJ |  |  |  | 355874.15
2 01 | PREDDELA
2 01 01 | Izdelava in postavitev gradbiščne table v skladu z navodili in predpisanimi merami ZGO-1 (Zakona o graditvi objektov). Tabla je dopolnjena s podatki o soinvestitorjih in ostalimi zahtevanimi podatki iz razpisa iz naslova črpanja sredstev iz evropskih skladov. | kpl | 1 | 250 | 250
2 01 02 | Zavarovanje območja gradbene parcele in gradbišča za čas izvajanja del do konca gradnje: postavitev opozorilnih tabel, prometne signalizacije in varnostnih trakov ter začasnih fiksnih barier na mestih, kjer je povečana možnost vdora nepooblaščenih oseb. V ceno so zajeta tudi povečana ustrezna zavarovanja z gradbiščnimi ograjami in druga predpisana zavarovanja - vse v skladu z varnostnim načrtom, načrtom prometne ureditve v času izvajanja del po terminskem planu napredovanja del in v skladu z potrjeno organizacijo gradbišča. Dela se bodo izvajala po etapah. Predviden fiksni znesek za celoten čas gradnje. Aproksimativna velikost območja gradbene parcele: 1136 m2. | kpl | 1 | 1200 | 1200
2 01 03 | Zakoličba zemeljskih, talnih in stenskih glavnih primarnih obstoječih komunalnih in inštalacijskih vodov na območju celotne gradnje v skladu z ZGO: NN in VN elektro vodi, javna razsvetljava, telefon, vodovod, kanalizacija, podzemno hidrantno omrežje, M in F kanalizacije: posamezne zakoličbe ob prisotnosti izvajalca gradbeno obrtniških del in zemeljskih del izvedejo upravljalci posameznih vodov pred pričetkom gradnje. zakoličeno stanje mora biti zaradi dolgotrajne obnove tehnično evidentirano in predano izvajalcu v uporabo pred posegom del. Obračun se izvrši s fiksnim enkratnim zneskom za celoten čas gradnje. | kpl | 1 | 400 | 400
2 01 04 | Geodetska zakoličba objekta: prenos višinskih kot za celoten poseg na terenu in zavarovanje višin in osi za celoten čas gradnje v skladu z merami PGD/PZI projekta in načrta zakoličbe. Zakoličba mora biti izvedena po navodilih geodetskega načrta in v skladu s situacijo projekta. Obračun po fakturi geometra in pripadajočih stroških figurantov. Fiksni znesek za celoten čas gradnje. | kpl | 1 | 250 | 250
2 01 05 | Varni odklop ali blindiranje zemeljskih, talnih in stenskih glavnih primarnih in sekundarnih obstoječih komunalnih in inštalacijskih vodov na območju izvajanja rušitvenih del: NN in VN elektro vodi, javna razsvetljava, telefon, vodovod, kanalizacija, podzemno hidrantno omrežje, plinovod, optični kabel: posamezne odklope in blindiranje izvedejo upravljalci posameznih vodov etapno pred pričetkom izvajanja posameznega odseka gradnje skupaj z pogodbenim izvajalcem GOI del. Obračun se vrši od kompleta posamezne vrste vodov v območju lokacije rušitvenih del. Fiksni znesek za celotno gradnjo: | kpl | 1 | 300 | 300
2 01 06 | Posamezne zaščite elektro, strojnih in telekomunikacijskih inštalacij v času odklaplanja iz glavnega vira napajanja. Fiksni znesek za celotno gradnjo: | kpl | 1 | 200 | 200
2 01 07 | Nepredvidena dela, ki se pojavijo pri izvajanju preddel, z vpisom v gradbeni dnevnik in potrditvijo nadzornega organa. Predvidi se 5,00 % od vrednosti vseh preddel. (od post 1 do 6) |  | 5% |  | 130
2 01 08 | Obveščanje javnosti o izvajanju del preko časopisa in radia o zaporah in drugih ovirah za prebivalce - 1 objava v lokalnem časopisu, 1x tedensko objava na lokalnem radiu. | kpl | 1 | 250 | 250
2 01 09 | Izdelava varnostnega načrta po ZGO-1 in določitev koordinatorja iz varstva pri delu za čas gradnje. Dela se bodo izvajala etapno na različnih lokacijah. Ocena izdelave varnostnega načrta in sprotno ažuriranje glede na dinamiko in potek del. Fiksni znesek za celoten čas gradnje. | kpl | 1 | 100 | 100
| PREDDELA SKUPAJ |  |  |  | 3080
2 02 | RUŠITVENA DELA
2 02 01 | Strojno rezanje asfalta na lokacijah, kjer se asfaltne površine ločijo od asfalta, ki se ne odstranjuje ne glede na debelino: ločno ali ravno. | m | 12 | 2.2 | 26.4
2 02 02 | Rušenje obstoječega asfalta v celotni debelini skupaj z nakladanjem na transportno sredsvo in odvozom na trajno deponijo po izbiri izvajalca komplet z vsemi stroški deponiranja (klasifikacijska številka odpadka: 170903) | m2 | 1118 | 2.4 | 2683.2
2 02 03 | Rušenje obstoječih betonskih robnikov 15/25 cm z nakladanjem na prevozno sredstvo in odvozom na trajno deponijo po izbiri izvajalca komplet z vsemi stroški deponiranja | m | 40 | 0 | 0
2 02 04 | Rušenje obstoječih betonskih robnikov 8/20 cm z nakladanjem na prevozno sredstvo in odvozom na trajno deponijo po izbiri izvajalca komplet z vsemi stroški deponiranja | m | 8 | 0 | 0
2 02 05 | Rušenje obstoječih betonskih tlakov: betonskih plošč, litih betonov in podložnih betonov v celotni debelini do peščenega nasutja skupaj z nakladanjem na transportno sredstvo in odvozom na trajno deponijo po izbiri izvajalca komplet z vsemi stroški deponiranja (klasifikacijska številka odpadka: 170101) | m2 | 35 | 8 | 280
2 02 06 | Strojno rušenje obstoječih armiranobetonskih konstrukcij (AB zid, stopnišča, AB temelji, podstavki, kanalete, svetlobni jaški, venci, …); z nakladanjem na transportno sredstvo in odvozom na trajno deponijo po izbiri izvajalca komplet z vsemi stroški deponiranja. Obračun po m3 porušenega betonskega elementa - (klasifikacijska številka odpadka: 170101). | m3 | 0.5 | 32 | 16
2 02 07 | Nepredvidena dela, ki se pojavijo pri izvajanju rušitvenih delih, z vpisom v gradbeni dnevnik in potrditvijo nadzornega organa. Predvidi se 5,00 % od vrednosti vseh rušitvenih del. (od post 1 do 6) |  | 0.05 |  | 150.28
| RUŠITVENA DELA SKUPAJ |  |  |  | 3155.88
2 03 | ZEMELJSKA DELA
2 03 01 | široki strojni izkop zemljine III., IV. in V. ktg. z nakladanjem na prevozno sredstvo in odvozom na trajno deponijo po izbiri izvajalca.
| - v zemljini III./IV. ktg (90%) | m3 | 520 | 4.75 | 2470
| - v zemljini V. ktg (10%) | m3 | 58 | 5.52 | 320.16
2 03 02 | Izravnava dna zemeljskega površinskega platoja z utrditvijo in nabijanjem do predpisane zbitosti - 250 kN/m2. | m2 | 1136 | 0.4 | 454.4
2 03 03 | Dobava drobljenca in izdelava nevezane nosilne plasti enakomerno zrnatega drobljenca po SIST 13242:2003, vgrajevanje in zahteve materiala po TSC 06.200:2003 iz kamnine 0-32 mm v debelini 20 cm | m3 | 231.7 | 16.8 | 3892.56
2 03 04 | Planiranje gramoznega nasutja s finim planiranjem z niveliranjem do natančnosti (+/- 1cm) - grederiranjem in utrditev z uvaljanjem do predpisane zbitosti - za polaganje drenažnega betona. | m2 | 1136 | 1.3 | 1476.8
| ZEMELJSKA DELA SKUPAJ |  |  |  | 8613.92
2 04 | BETONSKA IN DRUGA DELA
2 04 01 | Drenažni beton pod tlakovanimi površinami deb. 15 cm (mikroarmiran s polipropilenskimi vlakni)
| Izvede se betonska mešanica v sestavi - predpisan beton: 10 % pesek 0-2 mm, 10% drobljenec 4-8 mm, 80 % drobljenec 8-16mm, z cca 200 kg/m3 cementa. (sestavo drenažnega betona pred izdelavo potrdi geomehanik in statik).Zrna morajo biti v celoti oblita s cementnim mlekom tako, da prihaja do zlepljenja med posameznimi zrni. Vodocementni faktor znaša 0,35-0,37. Izvede se kot mikroarmiran beton z dodatkom PP vlaken. Drenažni beton je vgrajen v deb. 15 cm in izravnan za polaganje finalnega kamnitega tlaka, ki se izvede skupaj z drenažno malto. | m3 | 173.8 | 98.25 | 17075.85
2 04 02 | Dobava in polaganje plošč iz kamna PIETRA PIASENTINA ali REPEN - SVETEL (po izbiri arhitekta) formata 60/60 cm, debeline 8 cm. Postavka vključuje tudi dobavo in razgrinjanje drenažne malte v debelini do 3 cm. Plošče se polaga eno do druge brez vmesnega prostora. (obdelava kamna po načrtu arhitekture) | m2 | 342 | 240 | 82080
2 04 03 | Dobava in polaganje plošč iz kamna PIETRA PIASENTINA ali REPEN - SVETEL (po izbiri arhitekta) formatov 20/20, 40/40, 60/60, 20/40, 40/60 in 20/60 cm - po načrtu arhitekture, debeline 8 cm. Postavka vključuje tudi dobavo in razgrinjanje drenažne malte v debelini do 3 cm. Plošče se polaga eno do druge brez vmesnega prostora. (obdelava kamna po načrtu arhitekture) | m2 | 541 | 190 | 102790
2 04 04 | Izdelava tlaka iz pranega betona debeline 10 cm, frakcije peska 8-16 mm. V postavko je vključena tudi vsa potrebna dela in material za izvedbo delovnih stikov in dilatacij.Vključena vgradnja talnih svetilk ( zajete v popisu javne razsvetljave). | m2 | 253 | 20 | 5060
2 04 05 | Zaščita fasade ob izdelavi in negovanju pranega betona. | m | 180 | 2 | 360
2 04 06 | Izvedba mehanskega čiščenja odkopanih obstoječih zidov objektov (odbijanje ometa ter čiščenje s pranjem), ter izvedba novega sanacijskega ometa z apnenim obrizgom do 100% pokrivnosti(npr. ROFIX R675), na katerega se nanese tesnilni omet (npr. ROFIX R635), deb. do 4 cm. | m2 | 54 | 22 | 1188
2 04 07 | Kompletna izdelava betonske klopi iz armiranega betona debeline 8 cm, pravokotne oblike,zunanjih mer120/40 cm, višine 40cm. Klop oblečena z vseh vidnih strani s kamnitimi poliranimi ploščami REPEN ali PIETRA PIESENTINA debeline 3 cm , s posnetimi robovi. | kos | 9 | 600 | 5400
2 04 08 | Kompletna izdelava betonskega korita za zasaditev iz armiranega betona debeline 8 cm, praokotne oblike, zunanjih mer 120/38 cm, na podstavkih 2 cm, skupne višine 40 cm. Korito oblečeno z vseh vidnih strani s kamnitimi poliranimi ploščami REPEN ali PIETRA PIESENTINA debeline 3 cm, s posnetimi robovi. V koritu na dnu izvedeni dve odprtini za iztok drenirane vode, v korito naloženi okrogli kamni za drenašo , nad njimi drenažni geotekstil do vrha in do vrha zapolnjeno s humusom ter zasajeno z iglastimi in listnatimi grmi trajnicami, sadike večje velikosti. | kos | 9 | 1000 | 9000
| BETONSKA IN DRUGA DELA |  |  |  | 222953.85
2 05 | PODPORNI ZIDOVI IN STOPNIŠČA
2 05 01 | Zakoličba točk AB stopnic s postavitvijo in zavarovanjem točk | kos | 10 | 11.5 | 115
2 05 02 | Zakoličba točk zidu s postavitvijo in zavarovanjem točk | kos | 12 | 11.5 | 138
2 05 03 | Enostranski opaž temelja skupaj z razopaževanjem in čiščenjem po končanih delih ter vsemi potrebnimi transporti. Višina opaža 30 cm. | m2 | 19.5 | 17 | 331.5
2 05 04 | Dvostranski vertikalni ravni opaž sten iz gradbenih plošč, skupaj z razopaževanjem in čiščenjem po končanih delih ter vsemi potrebnimi transporti. | m2 | 39 | 17 | 663
2 05 05 | Enostranski opaž čela stopnice, višina čela do 20,0 cm, opaž robu s stranskim opiranjem v teren, komplet z vsemi potrebnimi deli. | m2 | 7.8 | 17 | 132.6
2 05 06 | Enostranski opaž čela stopnice, višina čela 34,0 cm, opaž robu s stranskim opiranjem v teren, komplet z vsemi potrebnimi deli. | m2 | 8.2 | 17 | 139.4
2 05 07 | Dobava in vgrajevanje nearmiranega podložnega betona pr.0,08 do 12 m3/m2, C12/15. (AB zid) | m3 | 2.4 | 80 | 192
2 05 08 | Dobava in vgrajevanje nearmiranega podložnega betona pr.0,08 do 12 m3/m2, C12/15. (stopnice) | m3 | 4 | 80 | 320
2 05 09 | Dobava in vgrajevanje betona C25/30 v armiranje konstrukcije - temelj pr. 0,3 do 0,5m3/m2 | m3 | 6.5 | 90 | 585
2 05 10 | Dobava in vgrajevanje betona C25/30 v armiranje konstrukcije - stena, pr 0,2 do 0,4 m3/m2 | m3 | 9.5 | 90 | 855
2 05 11 | Dobava in vgradnja minimalne armature S500 (palice in mreže) v AB zid | kg | 1100 | 90 | 99000
2 05 12 | Dobava in vgradnja minimalne armature S500 (palice in mreže) v stopnice | kg | 320 | 1.8 | 576
2 05 13 | Izdelava obloge stopnic iz plošč iz kamna PIETRA PIASENTINA ali REPEN - SVETEL (po izbiri arhitekta) vključno z malto in fugiranjem | m2 | 45.5 | 150 | 6825
2 05 14 | Dobava in postavljanje kamnitih blokov debeline do 15 cm na betonsko podlago vključno s polnjenjenjem prostorov med kamni in grobo obdelavo fug z GCM 1:2 (obloga AB zidu). | m3 | 1.5 | 170 | 255
| PODPORNI ZIDOVI IN STOPNIŠČA SKUPAJ |  |  |  | 110127.5
2 06 | URBANA OPREMA
2 06 01 | Dobava, dovoz in raztiranje humusa v sloju debeline 20 cm | m2 | 78 | 3.5 | 273
2 06 02 | Fino planiranje, odstranjevanje kamna, sejanje travne mešanice 30 g/m2 in dodajanje granulat mineralnega gnjojila 30 g/m2, valjanjem s travnim valjarjem | m2 | 78 | 5 | 390
2 06 03 | Zasaditev sadik dreves po izboru arhitekta | kos | 5 | 65 | 325
2 06 04 | Zasaditev sadik grmovnic po izboru arhitekta | kos | 7 | 65 | 455
2 06 05 | Izdelava, dobava in montaža varnostnih ograj - izdelanih iz ploščatih kovinskih profilov , nosilni profili na cca 1,5 m 45/8 mm, spodnja prečka 45/8 mm, vertikale 45/ 5 mm, zgornje držalo 45/20 mm tolčeno, z zakrivljenim zaključkom na koncu rame. Enostavne izvedbe. Ograja je višine 1,10 m in ustrezno sidrana z vijačenjem preko podlog v AB krono zidu. Sidro se vgradi v AB podlogo, ograja se privijači na vgrajena sidra. Finalni tlak zakriva sidranje in pritrditve. Ograja pocinkana in barvana s fasadno barvo v temnem antracitnem mat tonu. Lokacije: ograje na podpornih zidovih in stopniščih. Mere vzeti po izdelanih stopniščih in zidovih. | m | 26 | 250 | 6500
| URBANA OPREMA SKUPAJ |  |  |  | 7943
3 | CESTA 3
3 01 | PREDDELA |  |  |  | 2426.5
3 02 | RUŠITVENA DELA |  |  |  | 880.11
3 03 | ZEMELJSKA DELA |  |  |  | 1777.78
3 04 | BETONSKA IN DRUGA DELA |  |  |  | 9185.875
3 05 | URBANA OPREMA |  |  |  | 752
| SKUPAJ |  |  |  | 15022.265
3 01 | PREDDELA
3 01 01 | Izdelava in postavitev gradbiščne table v skladu z navodili in predpisanimi merami ZGO-1 (Zakona o graditvi objektov). Tabla je dopolnjena s podatki o soinvestitorjih in ostalimi zahtevanimi podatki iz razpisa iz naslova črpanja sredstev iz evropskih skladov. | kpl | 1 | 250 | 250
3 01 02 | Zavarovanje območja gradbene parcele in gradbišča za čas izvajanja del do konca gradnje: postavitev opozorilnih tabel, prometne signalizacije in varnostnih trakov ter začasnih fiksnih barier na mestih, kjer je povečana možnost vdora nepooblaščenih oseb. V ceno so zajeta tudi povečana ustrezna zavarovanja z gradbiščnimi ograjami in druga predpisana zavarovanja - vse v skladu z varnostnim načrtom, načrtom prometne ureditve v času izvajanja del po terminskem planu napredovanja del in v skladu z potrjeno organizacijo gradbišča. Dela se bodo izvajala po etapah. Predviden fiksni znesek za celoten čas gradnje. Aproksimativna velikost območja gradbene parcele: 232 m2. | kpl | 1 | 400 | 400
3 01 03 | Zakoličba zemeljskih, talnih in stenskih glavnih primarnih obstoječih komunalnih in inštalacijskih vodov na območju celotne gradnje v skladu z ZGO: NN in VN elektro vodi, javna razsvetljava, telefon, vodovod, kanalizacija, podzemno hidrantno omrežje, M in F kanalizacije: posamezne zakoličbe ob prisotnosti izvajalca gradbeno obrtniških del in zemeljskih del izvedejo upravljalci posameznih vodov pred pričetkom gradnje. zakoličeno stanje mora biti zaradi dolgotrajne obnove tehnično evidentirano in predano izvajalcu v uporabo pred posegom del. Obračun se izvrši s fiksnim enkratnim zneskom za celoten čas gradnje. | kpl | 1 | 350 | 350
3 01 04 | Geodetska zakoličba objekta: prenos višinskih kot za celoten poseg na terenu in zavarovanje višin in osi za celoten čas gradnje v skladu z merami PGD/PZI projekta in načrta zakoličbe. Zakoličba mora biti izvedena po navodilih geodetskega načrta in v skladu s situacijo projekta. Obračun po fakturi geometra in pripadajočih stroških figurantov. Fiksni znesek za celoten čas gradnje. | kpl | 1 | 280 | 280
3 01 05 | Varni odklop ali blindiranje zemeljskih, talnih in stenskih glavnih primarnih in sekundarnih obstoječih komunalnih in inštalacijskih vodov na območju izvajanja rušitvenih del: NN in VN elektro vodi, javna razsvetljava, telefon, vodovod, kanalizacija, podzemno hidrantno omrežje, plinovod, optični kabel: posamezne odklope in blindiranje izvedejo upravljalci posameznih vodov etapno pred pričetkom izvajanja posameznega odseka gradnje skupaj z pogodbenim izvajalcem GOI del. Obračun se vrši od kompleta posamezne vrste vodov v območju lokacije rušitvenih del. Fiksni znesek za celotno gradnjo: | kpl | 1 | 450 | 450
3 01 06 | Posamezne zaščite elektro, strojnih in telekomunikacijskih inštalacij v času odklaplanja iz glavnega vira napajanja. Fiksni znesek za celotno gradnjo: | kpl | 1 | 200 | 200
3 01 07 | Nepredvidena dela, ki se pojavijo pri izvajanju preddel, z vpisom v gradbeni dnevnik in potrditvijo nadzornega organa. Predvidi se 5,00 % od vrednosti vseh preddel. (od post 1 do 6) |  | 5% |  | 96.5
3 01 08 | Obveščanje javnosti o izvajanju del preko časopisa in radia o zaporah in drugih ovirah za prebivalce - 1 objava v lokalnem časopisu, 1x tedensko objava na lokalnem radiu. | kpl | 1 | 250 | 250
3 01 09 | Izdelava varnostnega načrta po ZGO-1 in določitev koordinatorja iz varstva pri delu za čas gradnje. Dela se bodo izvajala etapno na različnih lokacijah. Ocena izdelave varnostnega načrta in sprotno ažuriranje glede na dinamiko in potek del. Fiksni znesek za celoten čas gradnje. | kpl | 1 | 150 | 150
| PREDDELA SKUPAJ |  |  |  | 2426.5
3 02 | RUŠITVENA DELA
3 02 01 | Strojno rezanje asfalta na lokacijah, kjer se asfaltne površine ločijo od asfalta, ki se ne odstranjuje ne glede na debelino: ločno ali ravno. | m | 13 | 2.2 | 28.6
3 02 02 | Rušenje obstoječega asfalta v celotni debelini skupaj z nakladanjem na transportno sredsvo in odvozom na trajno deponijo po izbiri izvajalca komplet z vsemi stroški deponiranja (klasifikacijska številka odpadka: 170903) | m2 | 214 | 2.4 | 513.6
3 02 03 | Rušenje obstoječih betonskih tlakov: betonskih plošč, litih betonov in podložnih betonov v celotni debelini do peščenega nasutja skupaj z nakladanjem na transportno sredstvo in odvozom na trajno deponijo po izbiri izvajalca komplet z vsemi stroški deponiranja (klasifikacijska številka odpadka: 170101) | m2 | 37 | 8 | 296
3 02 04 | Nepredvidena dela, ki se pojavijo pri izvajanju rušitvenih delih, z vpisom v gradbeni dnevnik in potrditvijo nadzornega organa. Predvidi se 5,00 % od vrednosti vseh rušitvenih del. (od post 1 do 3) |  | 0.05 |  | 41.91
| RUŠITVENA DELA SKUPAJ |  |  |  | 880.11
3 03 | ZEMELJSKA DELA
3 03 01 | široki strojni izkop zemljine III., IV. in V. ktg. z nakladanjem na prevozno sredstvo in odvozom na trajno deponijo po izbiri izvajalca.
| - v zemljini III./IV. ktg (90%) | m3 | 110 | 4.75 | 522.5
| - v zemljini V. ktg (10%) | m3 | 12 | 5.52 | 66.24
3 03 02 | Izravnava dna zemeljskega površinskega platoja z utrditvijo in nabijanjem do predpisane zbitosti - 250 kN/m2. | m2 | 232 | 0.4 | 92.8
3 03 03 | Dobava drobljenca in izdelava nevezane nosilne plasti enakomerno zrnatega drobljenca po SIST 13242:2003, vgrajevanje in zahteve materiala po TSC 06.200:2003 iz kamnine 0-32 mm v debelini 20 cm | m3 | 47.3 | 16.8 | 794.64
3 03 04 | Planiranje gramoznega nasutja s finim planiranjem z niveliranjem do natančnosti (+/- 1cm) - grederiranjem in utrditev z uvaljanjem do predpisane zbitosti - za polaganje drenažnega betona. | m2 | 232 | 1.3 | 301.6
| ZEMELJSKA DELA SKUPAJ |  |  |  | 1777.78
3 04 | BETONSKA IN DRUGA DELA
3 04 01 | Drenažni beton pod tlakovanimi površinami deb. 15 cm (mikroarmiran s polipropilenskimi vlakni)
| Izvede se betonska mešanica v sestavi - predpisan beton: 10 % pesek 0-2 mm, 10% drobljenec 4-8 mm, 80 % drobljenec 8-16mm, z cca 200 kg/m3 cementa. (sestavo drenažnega betona pred izdelavo potrdi geomehanik in statik).Zrna morajo biti v celoti oblita s cementnim mlekom tako, da prihaja do zlepljenja med posameznimi zrni. Vodocementni faktor znaša 0,35-0,37. Izvede se kot mikroarmiran beton z dodatkom PP vlaken. Drenažni beton je vgrajen v deb. 15 cm in izravnan za polaganje finalnega kamnitega tlaka, ki se izvede skupaj z drenažno malto. | m3 | 35.5 | 98.25 | 3487.875
3 04 02 | Izdelava tlaka iz pranega betona debeline 10 cm, frakcije peska 8-16 mm. V postavko je vključena tudi vsa potrebna dela in material za izvedbo delovnih stikov in dilatacij. | m2 | 232 | 20 | 4640
3 04 03 | Zaščita fasade ob izdelavi in negovanju pranega betona. | m | 122 | 2 | 244
3 04 04 | Izvedba mehanskega čiščenja odkopanih obstoječih zidov objektov (odbijanje ometa ter čiščenje s pranjem), ter izvedba novega sanacijskega ometa z apnenim obrizgom do 100% pokrivnosti(npr. ROFIX R675), na katerega se nanese tesnilni omet (npr. ROFIX R635), deb. do 4 cm. | m2 | 37 | 22 | 814
| BETONSKA IN DRUGA DELA |  |  |  | 9185.875
3 05 | URBANA OPREMA
3 05 01 | Dobava, dovoz in raztiranje humusa v sloju debeline 20 cm | m2 | 12 | 3.5 | 42
3 05 02 | Fino planiranje, odstranjevanje kamna, sejanje travne mešanice 30 g/m2 in dodajanje granulat mineralnega gnjojila 30 g/m2, valjanjem s travnim valjarjem | m2 | 12 | 5 | 60
3 05 03 | Zasaditev sadik dreves po izboru arhitekta | kos | 3 | 65 | 195
3 05 04 | Zasaditev sadik grmovnic po izboru arhitekta | kos | 7 | 65 | 455
| URBANA OPREMA SKUPAJ |  |  |  | 752
4 | CESTA 4
4 01 | PREDDELA |  |  |  | 2523.5
4 02 | RUŠITVENA DELA |  |  |  | 2385.81
4 03 | ZEMELJSKA DELA |  |  |  | 4802.78
4 04 | BETONSKA IN DRUGA DELA |  |  |  | 76774.175
| SKUPAJ |  |  |  | 86486.265
4 01 | PREDDELA
4 01 01 | Izdelava in postavitev gradbiščne table v skladu z navodili in predpisanimi merami ZGO-1 (Zakona o graditvi objektov). Tabla je dopolnjena s podatki o soinvestitorjih in ostalimi zahtevanimi podatki iz razpisa iz naslova črpanja sredstev iz evropskih skladov. | kpl | 1 | 250 | 250
4 01 02 | Zavarovanje območja gradbene parcele in gradbišča za čas izvajanja del do konca gradnje: postavitev opozorilnih tabel, prometne signalizacije in varnostnih trakov ter začasnih fiksnih barier na mestih, kjer je povečana možnost vdora nepooblaščenih oseb. V ceno so zajeta tudi povečana ustrezna zavarovanja z gradbiščnimi ograjami in druga predpisana zavarovanja - vse v skladu z varnostnim načrtom, načrtom prometne ureditve v času izvajanja del po terminskem planu napredovanja del in v skladu z potrjeno organizacijo gradbišča. Dela se bodo izvajala po etapah. Predviden fiksni znesek za celoten čas gradnje. Aproksimativna velikost območja gradbene parcele: 627 m2. | kpl | 1 | 600 | 600
4 01 03 | Zakoličba zemeljskih, talnih in stenskih glavnih primarnih obstoječih komunalnih in inštalacijskih vodov na območju celotne gradnje v skladu z ZGO: NN in VN elektro vodi, javna razsvetljava, telefon, vodovod, kanalizacija, podzemno hidrantno omrežje, M in F kanalizacije: posamezne zakoličbe ob prisotnosti izvajalca gradbeno obrtniških del in zemeljskih del izvedejo upravljalci posameznih vodov pred pričetkom gradnje. zakoličeno stanje mora biti zaradi dolgotrajne obnove tehnično evidentirano in predano izvajalcu v uporabo pred posegom del. Obračun se izvrši s fiksnim enkratnim zneskom za celoten čas gradnje. | kpl | 1 | 400 | 400
4 01 04 | Geodetska zakoličba objekta: prenos višinskih kot za celoten poseg na terenu in zavarovanje višin in osi za celoten čas gradnje v skladu z merami PGD/PZI projekta in načrta zakoličbe. Zakoličba mora biti izvedena po navodilih geodetskega načrta in v skladu s situacijo projekta. Obračun po fakturi geometra in pripadajočih stroških figurantov. Fiksni znesek za celoten čas gradnje. | kpl | 1 | 300 | 300
4 01 05 | Varni odklop ali blindiranje zemeljskih, talnih in stenskih glavnih primarnih in sekundarnih obstoječih komunalnih in inštalacijskih vodov na območju izvajanja rušitvenih del: NN in VN elektro vodi, javna razsvetljava, telefon, vodovod, kanalizacija, podzemno hidrantno omrežje, plinovod, optični kabel: posamezne odklope in blindiranje izvedejo upravljalci posameznih vodov etapno pred pričetkom izvajanja posameznega odseka gradnje skupaj z pogodbenim izvajalcem GOI del. Obračun se vrši od kompleta posamezne vrste vodov v območju lokacije rušitvenih del. Fiksni znesek za celotno gradnjo: | kpl | 1 | 320 | 320
4 01 06 | Posamezne zaščite elektro, strojnih in telekomunikacijskih inštalacij v času odklaplanja iz glavnega vira napajanja. Fiksni znesek za celotno gradnjo: | kpl | 1 | 200 | 200
4 01 07 | Nepredvidena dela, ki se pojavijo pri izvajanju preddel, z vpisom v gradbeni dnevnik in potrditvijo nadzornega organa. Predvidi se 5,00 % od vrednosti vseh preddel. (od post 1 do 6) |  | 5% |  | 103.5
4 01 08 | Obveščanje javnosti o izvajanju del preko časopisa in radia o zaporah in drugih ovirah za prebivalce - 1 objava v lokalnem časopisu, 1x tedensko objava na lokalnem radiu. | kpl | 1 | 250 | 250
4 01 09 | Izdelava varnostnega načrta po ZGO-1 in določitev koordinatorja iz varstva pri delu za čas gradnje. Dela se bodo izvajala etapno na različnih lokacijah. Ocena izdelave varnostnega načrta in sprotno ažuriranje glede na dinamiko in potek del. Fiksni znesek za celoten čas gradnje. | kpl | 1 | 100 | 100
| PREDDELA SKUPAJ |  |  |  | 2523.5
4 02 | RUŠITVENA DELA
4 02 01 | Strojno rezanje asfalta na lokacijah, kjer se asfaltne površine ločijo od asfalta, ki se ne odstranjuje ne glede na debelino: ločno ali ravno. | m | 23 | 2.2 | 50.6
4 02 02 | Rušenje obstoječega asfalta v celotni debelini skupaj z nakladanjem na transportno sredsvo in odvozom na trajno deponijo po izbiri izvajalca komplet z vsemi stroški deponiranja (klasifikacijska številka odpadka: 170903) | m2 | 499 | 2.4 | 1197.6
4 02 03 | Rušenje obstoječih betonskih tlakov: betonskih plošč, litih betonov in podložnih betonov v celotni debelini do peščenega nasutja skupaj z nakladanjem na transportno sredstvo in odvozom na trajno deponijo po izbiri izvajalca komplet z vsemi stroški deponiranja (klasifikacijska številka odpadka: 170101) | m2 | 128 | 8 | 1024
4 02 04 | Nepredvidena dela, ki se pojavijo pri izvajanju rušitvenih delih, z vpisom v gradbeni dnevnik in potrditvijo nadzornega organa. Predvidi se 5,00 % od vrednosti vseh rušitvenih del. (od post 1 do 3) |  | 0.05 |  | 113.61
| RUŠITVENA DELA SKUPAJ |  |  |  | 2385.81
4 03 | ZEMELJSKA DELA
4 03 01 | široki strojni izkop zemljine III., IV. in V. ktg. z nakladanjem na prevozno sredstvo in odvozom na trajno deponijo po izbiri izvajalca.
| - v zemljini III./IV. ktg (90%) | m3 | 296 | 4.75 | 1406
| - v zemljini V. ktg (10%) | m3 | 33 | 5.52 | 182.16
4 03 02 | Izravnava dna zemeljskega površinskega platoja z utrditvijo in nabijanjem do predpisane zbitosti - 250 kN/m2. | m2 | 627 | 0.4 | 250.8
4 03 03 | Dobava drobljenca in izdelava nevezane nosilne plasti enakomerno zrnatega drobljenca po SIST 13242:2003, vgrajevanje in zahteve materiala po TSC 06.200:2003 iz kamnine 0-32 mm v debelini 20 cm | m3 | 127.9 | 16.8 | 2148.72
4 03 04 | Planiranje gramoznega nasutja s finim planiranjem z niveliranjem do natančnosti (+/- 1cm) - grederiranjem in utrditev z uvaljanjem do predpisane zbitosti - za polaganje drenažnega betona. | m2 | 627 | 1.3 | 815.1
| ZEMELJSKA DELA SKUPAJ |  |  |  | 4802.78
4 04 | BETONSKA IN DRUGA DELA
4 04 01 | Drenažni beton pod tlakovanimi površinami deb. 15 cm (mikroarmiran s polipropilenskimi vlakni)
| Izvede se betonska mešanica v sestavi - predpisan beton: 10 % pesek 0-2 mm, 10% drobljenec 4-8 mm, 80 % drobljenec 8-16mm, z cca 200 kg/m3 cementa. (sestavo drenažnega betona pred izdelavo potrdi geomehanik in statik).Zrna morajo biti v celoti oblita s cementnim mlekom tako, da prihaja do zlepljenja med posameznimi zrni. Vodocementni faktor znaša 0,35-0,37. Izvede se kot mikroarmiran beton z dodatkom PP vlaken. Drenažni beton je vgrajen v deb. 15 cm in izravnan za polaganje finalnega kamnitega tlaka, ki se izvede skupaj z drenažno malto. | m3 | 95.9 | 98.25 | 9422.175
4 04 02 | Dobava in polaganje plošč iz peščenjaka formatov: 20/20, 40/40, 60/60, 20/40, 40/60 in 20/60 cm - po načrtu arhitekture, debeline 8 cm. Postavka vključuje tudi dobavo in razgrinjanje drenažne malte v debelini do 3 cm. Plošče se polaga eno do druge brez vmesnega prostora. (obdelava kamna po načrtu arhitekture) | m2 | 236 | 190 | 44840
4 04 03 | Dobava in polaganje plošč iz kamna PIETRA PIASENTINA ali REPEN - SVETEL (po izbiri arhitekta) formatov 20/20, 40/40, 60/60, 20/40, 40/60 in 20/60 cm - po načrtu arhitekture, debeline 8 cm. Postavka vključuje tudi dobavo in razgrinjanje drenažne malte v debelini do 3 cm. Plošče se polaga eno do druge brez vmesnega prostora. (obdelava kamna po načrtu arhitekture) | m2 | 50 | 240 | 12000
4 04 04 | Izdelava tlaka iz pranega betona debeline 10 cm, frakcije peska 8-16 mm. V postavko je vključena tudi vsa potrebna dela in material za izvedbo delovnih stikov in dilatacij.Vključena vgradnja talnih svetilk ( zajete v popisu javne razsvetljave). | m2 | 341 | 20 | 6820
4 04 05 | Zaščita fasade ob izdelavi in negovanju pranega betona. | m | 427 | 2 | 854
4 04 06 | Izvedba mehanskega čiščenja odkopanih obstoječih zidov objektov (odbijanje ometa ter čiščenje s pranjem), ter izvedba novega sanacijskega ometa z apnenim obrizgom do 100% pokrivnosti(npr. ROFIX R675), na katerega se nanese tesnilni omet (npr. ROFIX R635), deb. do 4 cm. | m2 | 129 | 22 | 2838
| BETONSKA IN DRUGA DELA |  |  |  | 76774.175
5 | CESTA 5
5 01 | PREDDELA |  |  |  | 2006.5
5 02 | RUŠITVENA DELA |  |  |  | 1200.36
5 03 | ZEMELJSKA DELA |  |  |  | 4416.468
5 04 | BETONSKA IN DRUGA DELA |  |  |  | 35100.275
5 05 | PODPORNI ZIDOVI IN STOPNIŠČA |  |  |  | 2667.99
5 06 | URBANA OPREMA |  |  |  | 1475
| SKUPAJ |  |  |  | 46866.593
5 01 | PREDDELA
5 01 01 | Izdelava in postavitev gradbiščne table v skladu z navodili in predpisanimi merami ZGO-1 (Zakona o graditvi objektov). Tabla je dopolnjena s podatki o soinvestitorjih in ostalimi zahtevanimi podatki iz razpisa iz naslova črpanja sredstev iz evropskih skladov. | kpl | 1 | 250 | 250
5 01 02 | Zavarovanje območja gradbene parcele in gradbišča za čas izvajanja del do konca gradnje: postavitev opozorilnih tabel, prometne signalizacije in varnostnih trakov ter začasnih fiksnih barier na mestih, kjer je povečana možnost vdora nepooblaščenih oseb. V ceno so zajeta tudi povečana ustrezna zavarovanja z gradbiščnimi ograjami in druga predpisana zavarovanja - vse v skladu z varnostnim načrtom, načrtom prometne ureditve v času izvajanja del po terminskem planu napredovanja del in v skladu z potrjeno organizacijo gradbišča. Dela se bodo izvajala po etapah. Predviden fiksni znesek za celoten čas gradnje. Aproksimativna velikost območja gradbene parcele: 305 m2. | kpl | 1 | 280 | 280
5 01 03 | Zakoličba zemeljskih, talnih in stenskih glavnih primarnih obstoječih komunalnih in inštalacijskih vodov na območju celotne gradnje v skladu z ZGO: NN in VN elektro vodi, javna razsvetljava, telefon, vodovod, kanalizacija, podzemno hidrantno omrežje, M in F kanalizacije: posamezne zakoličbe ob prisotnosti izvajalca gradbeno obrtniških del in zemeljskih del izvedejo upravljalci posameznih vodov pred pričetkom gradnje. zakoličeno stanje mora biti zaradi dolgotrajne obnove tehnično evidentirano in predano izvajalcu v uporabo pred posegom del. Obračun se izvrši s fiksnim enkratnim zneskom za celoten čas gradnje. | kpl | 1 | 300 | 300
5 01 04 | Geodetska zakoličba objekta: prenos višinskih kot za celoten poseg na terenu in zavarovanje višin in osi za celoten čas gradnje v skladu z merami PGD/PZI projekta in načrta zakoličbe. Zakoličba mora biti izvedena po navodilih geodetskega načrta in v skladu s situacijo projekta. Obračun po fakturi geometra in pripadajočih stroških figurantov. Fiksni znesek za celoten čas gradnje. | kpl | 1 | 250 | 250
5 01 05 | Varni odklop ali blindiranje zemeljskih, talnih in stenskih glavnih primarnih in sekundarnih obstoječih komunalnih in inštalacijskih vodov na območju izvajanja rušitvenih del: NN in VN elektro vodi, javna razsvetljava, telefon, vodovod, kanalizacija, podzemno hidrantno omrežje, plinovod, optični kabel: posamezne odklope in blindiranje izvedejo upravljalci posameznih vodov etapno pred pričetkom izvajanja posameznega odseka gradnje skupaj z pogodbenim izvajalcem GOI del. Obračun se vrši od kompleta posamezne vrste vodov v območju lokacije rušitvenih del. Fiksni znesek za celotno gradnjo: | kpl | 1 | 250 | 250
5 01 06 | Posamezne zaščite elektro, strojnih in telekomunikacijskih inštalacij v času odklaplanja iz glavnega vira napajanja. Fiksni znesek za celotno gradnjo: | kpl | 1 | 200 | 200
5 01 07 | Nepredvidena dela, ki se pojavijo pri izvajanju preddel, z vpisom v gradbeni dnevnik in potrditvijo nadzornega organa. Predvidi se 5,00 % od vrednosti vseh preddel. (od post 1 do 6) |  | 5% |  | 76.5
5 01 08 | Obveščanje javnosti o izvajanju del preko časopisa in radia o zaporah in drugih ovirah za prebivalce - 1 objava v lokalnem časopisu, 1x tedensko objava na lokalnem radiu. | kpl | 1 | 250 | 250
5 01 09 | Izdelava varnostnega načrta po ZGO-1 in določitev koordinatorja iz varstva pri delu za čas gradnje. Dela se bodo izvajala etapno na različnih lokacijah. Ocena izdelave varnostnega načrta in sprotno ažuriranje glede na dinamiko in potek del. Fiksni znesek za celoten čas gradnje. | kpl | 1 | 150 | 150
| PREDDELA SKUPAJ |  |  |  | 2006.5
5 02 | RUŠITVENA DELA
5 02 01 | Strojno rezanje asfalta na lokacijah, kjer se asfaltne površine ločijo od asfalta, ki se ne odstranjuje ne glede na debelino: ločno ali ravno. | m | 8 | 2.2 | 17.6
5 02 02 | Rušenje obstoječega asfalta v celotni debelini skupaj z nakladanjem na transportno sredsvo in odvozom na trajno deponijo po izbiri izvajalca komplet z vsemi stroški deponiranja (klasifikacijska številka odpadka: 170903) | m2 | 139 | 2.4 | 333.6
5 02 03 | Rušenje obstoječih betonskih tlakov: betonskih plošč, litih betonov in podložnih betonov v celotni debelini do peščenega nasutja skupaj z nakladanjem na transportno sredstvo in odvozom na trajno deponijo po izbiri izvajalca komplet z vsemi stroški deponiranja (klasifikacijska številka odpadka: 170101) | m2 | 91 | 8 | 728
5 02 04 | Strojno rušenje obstoječih armiranobetonskih konstrukcij (AB zid, stopnišča, AB temelji, podstavki, kanalete, svetlobni jaški, venci, …); z nakladanjem na transportno sredstvo in odvozom na trajno deponijo po izbiri izvajalca komplet z vsemi stroški deponiranja. Obračun po m3 porušenega betonskega elementa - (klasifikacijska številka odpadka: 170101). | m3 | 2 | 32 | 64
5 02 05 | Nepredvidena dela, ki se pojavijo pri izvajanju rušitvenih delih, z vpisom v gradbeni dnevnik in potrditvijo nadzornega organa. Predvidi se 5,00 % od vrednosti vseh rušitvenih del. (od post 1 do 4) |  | 0.05 |  | 57.16
| RUŠITVENA DELA SKUPAJ |  |  |  | 1200.36
5 03 | ZEMELJSKA DELA
5 03 01 | široki strojni izkop zemljine III., IV. in V. ktg. z nakladanjem na prevozno sredstvo in odvozom na trajno deponijo po izbiri izvajalca.
| - v zemljini III./IV. ktg (90%) | m3 | 520 | 4.75 | 2470
| - v zemljini V. ktg (10%) | m3 | 58 | 5.52 | 320.16
5 03 02 | Strojni izkop v zemljini III., IV. in IV ktg. s pravilnim odsekovanjem stranic in nakladanjem materiala na prevozno sredstvo ter odvoz na trajno deponijo po izbiri izvajalca komplet z vsemi stroški deponiranja (podporni zid)
| - v zemljini III./IV. ktg (40%) | m3 | 1.6 | 4.75 | 7.6
| - v zemljini IV. ktg (60%) | m3 | 2.4 | 5.52 | 13.248
5 03 03 | Izravnava dna zemeljskega površinskega platoja z utrditvijo in nabijanjem do predpisane zbitosti - 250 kN/m2. | m2 | 305 | 0.4 | 122
5 03 04 | Zasip pred in za opornim zidom s kamnitim lomljencem v plasteh po 30 cm po TSC 06.100:2003, 0-125 mm, vključno z dobavo grobim planiranjem plasti in valjnanjem do zgoščenosti po MPP > 95%. | m3 | 2.5 | 16.8 | 42
5 03 05 | Dobava drobljenca in izdelava nevezane nosilne plasti enakomerno zrnatega drobljenca po SIST 13242:2003, vgrajevanje in zahteve materiala po TSC 06.200:2003 iz kamnine 0-32 mm v debelini 20 cm | m3 | 62.2 | 16.8 | 1044.96
5 03 06 | Planiranje gramoznega nasutja s finim planiranjem z niveliranjem do natančnosti (+/- 1cm) - grederiranjem in utrditev z uvaljanjem do predpisane zbitosti - za polaganje drenažnega betona. | m2 | 305 | 1.3 | 396.5
| ZEMELJSKA DELA SKUPAJ |  |  |  | 4416.468
5 04 | BETONSKA IN DRUGA DELA
5 04 01 | Drenažni beton pod tlakovanimi površinami deb. 15 cm (mikroarmiran s polipropilenskimi vlakni)
| Izvede se betonska mešanica v sestavi - predpisan beton: 10 % pesek 0-2 mm, 10% drobljenec 4-8 mm, 80 % drobljenec 8-16mm, z cca 200 kg/m3 cementa. (sestavo drenažnega betona pred izdelavo potrdi geomehanik in statik).Zrna morajo biti v celoti oblita s cementnim mlekom tako, da prihaja do zlepljenja med posameznimi zrni. Vodocementni faktor znaša 0,35-0,37. Izvede se kot mikroarmiran beton z dodatkom PP vlaken. Drenažni beton je vgrajen v deb. 15 cm in izravnan za polaganje finalnega kamnitega tlaka, ki se izvede skupaj z drenažno malto. | m3 | 46.7 | 98.25 | 4588.275
5 04 02 | Dobava in polaganje plošč iz peščenjaka formatov: 20/20, 40/40, 60/60, 20/40, 40/60 in 20/60 cm - po načrtu arhitekture, debeline 8 cm. Postavka vključuje tudi dobavo in razgrinjanje drenažne malte v debelini do 3 cm. Plošče se polaga eno do druge brez vmesnega prostora. (obdelava kamna po načrtu arhitekture) | m2 | 135 | 190 | 25650
5 04 03 | Izdelava tlaka iz pranega betona debeline 10 cm, frakcije peska 8-16 mm. V postavko je vključena tudi vsa potrebna dela in material za izvedbo delovnih stikov in dilatacij. Vključena vgradnja talnih svetilk ( zajete v popisu javne razsvetljave). | m2 | 170 | 20 | 3400
5 04 04 | Zaščita fasade ob izdelavi in negovanju pranega betona. | m | 170 | 2 | 340
5 04 05 | Izvedba mehanskega čiščenja odkopanih obstoječih zidov objektov (odbijanje ometa ter čiščenje s pranjem), ter izvedba novega sanacijskega ometa z apnenim obrizgom do 100% pokrivnosti(npr. ROFIX R675), na katerega se nanese tesnilni omet (npr. ROFIX R635), deb. do 4 cm. | m2 | 51 | 22 | 1122
| BETONSKA IN DRUGA DELA |  |  |  | 35100.275
5 05 | PODPORNI ZIDOVI IN STOPNIŠČA
5 05 01 | Zakoličba točk AB stopnic s postavitvijo in zavarovanjem točk | kos | 8 | 11.5 | 92
5 05 02 | Zakoličba točk zidu s postavitvijo in zavarovanjem točk | kos | 4 | 11.5 | 46
5 05 03 | Enostranski opaž temelja skupaj z razopaževanjem in čiščenjem po končanih delih ter vsemi potrebnimi transporti. Višina opaža 30 cm. | m2 | 1.62 | 17 | 27.54
5 05 04 | Dvostranski vertikalni ravni opaž sten iz gradbenih plošč, skupaj z razopaževanjem in čiščenjem po končanih delih ter vsemi potrebnimi transporti. | m2 | 1.2 | 17 | 20.4
5 05 05 | Enostranski opaž čela stopnice, višina čela do 20,0 cm, opaž robu s stranskim opiranjem v teren, komplet z vsemi potrebnimi deli. | m2 | 3.4 | 17 | 57.8
5 05 06 | Dobava in vgrajevanje nearmiranega podložnega betona pr.0,08 do 12 m3/m2, C12/15. (AB zid) | m3 | 0.3 | 80 | 24
5 05 07 | Dobava in vgrajevanje nearmiranega podložnega betona pr.0,08 do 12 m3/m2, C12/15. (AB zid) (stopnice) | m3 | 1 | 80 | 80
5 05 08 | Dobava in vgrajevanje betona C25/30 v armiranje konstrukcije - temelj pr. 0,3 do 0,5m3/m2 | m3 | 0.4 | 90 | 36
5 05 09 | Dobava in vgrajevanje betona C25/30 v armiranje konstrukcije - stena, pr 0,2 do 0,4 m3/m2 | m3 | 0.3 | 90 | 27
5 05 10 | Dobava in vgrajevanje betona C25/30 v armiranje konstrukcije - stopnice, pr 0,2 do 0,4 m3/m2 | m3 | 2 | 90 | 180
5 05 11 | Dobava in vgradnja minimalne armature S500 (palice in mreže) v AB zid | kg | 70 | 1.8 | 126
5 05 12 | Dobava in vgradnja minimalne armature S500 (palice in mreže) v stopnice | kg | 130 | 1.8 | 234
5 05 13 | Izdelava obloge stopnic iz plošč iz kamna PIETRA PIASENTINA ali REPEN - SVETEL (po izbiri arhitekta) vključno z malto in fugiranjem | m2 | 10.4 | 150 | 1560
5 05 14 | Dobava in postavljanje kamnitih blokov debeline do 15 cm na betonsko podlago vključno s polnjenjenjem prostorov med kamni in grobo obdelavo fug z GCM 1:2 (obloga AB zidu). | m3 | 0.3 | 170 | 51
5 05 15 | Dobava in polaganje dvokomponentne hidroizolacijske visokoelastične mase na bazi cementa (npr: Hidrostop elastik) v dveh slojih, ojačano s fasadno mrežico na obstoječo steno objekta (ob stopnicah) | m2 | 8.5 | 12.5 | 106.25
| PODPORNI ZIDOVI IN STOPNIŠČA SKUPAJ |  |  |  | 2667.99
5 06 | URBANA OPREMA
5 06 01 | Zasaditev sadik dreves po izboru arhitekta | kos | 1 | 65 | 65
5 06 02 | Izdelava, dobava in montaža varnostnih ograj - izdelanih iz ploščatih kovinskih profilov , nosilni profili na cca 1,5 m 45/8 mm, spodnja prečka 45/8 mm, vertikale 45/ 5 mm, zgornje držalo 45/20 mm tolčeno, z zakrivljenim zaključkom na koncu rame. Enostavne izvedbe. Ograja je višine 1,10 m in ustrezno sidrana z vijačenjem preko podlog v AB krono zidu. Sidro se vgradi v AB podlogo, ograja se privijači na vgrajena sidra. Finalni tlak zakriva sidranje in pritrditve. Ograja pocinkana in barvana s fasadno barvo v temnem antracitnem mat tonu. Lokacije: ograje na podpornih zidovih in stopniščih. Mere vzeti po izdelanih stopniščih in zidovih. | m | 2 | 250 | 500
5 06 03 | Izdelava, dobava in montaža držala iz kovinske cevi z nosilci pritrjena v zid, ržalo 45/20 mm tolčeno, z zakrivljenim zaključkom na koncu . Enostavne izvedbe. Držalo pocinkano in barvano s fasadno barvo v temnem antracitnem mat tonu. Mere vzeti po izdelanih stopniščih in zidovih. | m | 7 | 130 | 910
| URBANA OPREMA SKUPAJ |  |  |  | 1475
6 | CESTA 6
6 01 | PREDDELA |  |  |  | 2765
6 02 | RUŠITVENA DELA |  |  |  | 1869.21
6 03 | ZEMELJSKA DELA |  |  |  | 4580.139
6 04 | BETONSKA IN DRUGA DELA |  |  |  | 64179.825
6 05 | PODPORNI ZIDOVI IN STOPNIŠČA |  |  |  | 6466.7
6 06 | URBANA OPREMA |  |  |  | 4000
| SKUPAJ |  |  |  | 83860.874
6 01 | PREDDELA
6 01 01 | Izdelava in postavitev gradbiščne table v skladu z navodili in predpisanimi merami ZGO-1 (Zakona o graditvi objektov). Tabla je dopolnjena s podatki o soinvestitorjih in ostalimi zahtevanimi podatki iz razpisa iz naslova črpanja sredstev iz evropskih skladov. | kpl | 1 | 250 | 250
6 01 02 | Zavarovanje območja gradbene parcele in gradbišča za čas izvajanja del do konca gradnje: postavitev opozorilnih tabel, prometne signalizacije in varnostnih trakov ter začasnih fiksnih barier na mestih, kjer je povečana možnost vdora nepooblaščenih oseb. V ceno so zajeta tudi povečana ustrezna zavarovanja z gradbiščnimi ograjami in druga predpisana zavarovanja - vse v skladu z varnostnim načrtom, načrtom prometne ureditve v času izvajanja del po terminskem planu napredovanja del in v skladu z potrjeno organizacijo gradbišča. Dela se bodo izvajala po etapah. Predviden fiksni znesek za celoten čas gradnje. Aproksimativna velikost območja gradbene parcele: 576 m2. | kpl | 1 | 550 | 550
6 01 03 | Zakoličba zemeljskih, talnih in stenskih glavnih primarnih obstoječih komunalnih in inštalacijskih vodov na območju celotne gradnje v skladu z ZGO: NN in VN elektro vodi, javna razsvetljava, telefon, vodovod, kanalizacija, podzemno hidrantno omrežje, M in F kanalizacije: posamezne zakoličbe ob prisotnosti izvajalca gradbeno obrtniških del in zemeljskih del izvedejo upravljalci posameznih vodov pred pričetkom gradnje. zakoličeno stanje mora biti zaradi dolgotrajne obnove tehnično evidentirano in predano izvajalcu v uporabo pred posegom del. Obračun se izvrši s fiksnim enkratnim zneskom za celoten čas gradnje. | kpl | 1 | 450 | 450
6 01 04 | Geodetska zakoličba objekta: prenos višinskih kot za celoten poseg na terenu in zavarovanje višin in osi za celoten čas gradnje v skladu z merami PGD/PZI projekta in načrta zakoličbe. Zakoličba mora biti izvedena po navodilih geodetskega načrta in v skladu s situacijo projekta. Obračun po fakturi geometra in pripadajočih stroških figurantov. Fiksni znesek za celoten čas gradnje. | kpl | 1 | 350 | 350
6 01 05 | Varni odklop ali blindiranje zemeljskih, talnih in stenskih glavnih primarnih in sekundarnih obstoječih komunalnih in inštalacijskih vodov na območju izvajanja rušitvenih del: NN in VN elektro vodi, javna razsvetljava, telefon, vodovod, kanalizacija, podzemno hidrantno omrežje, plinovod, optični kabel: posamezne odklope in blindiranje izvedejo upravljalci posameznih vodov etapno pred pričetkom izvajanja posameznega odseka gradnje skupaj z pogodbenim izvajalcem GOI del. Obračun se vrši od kompleta posamezne vrste vodov v območju lokacije rušitvenih del. Fiksni znesek za celotno gradnjo: | kpl | 1 | 500 | 500
6 01 06 | Posamezne zaščite elektro, strojnih in telekomunikacijskih inštalacij v času odklaplanja iz glavnega vira napajanja. Fiksni znesek za celotno gradnjo: | kpl | 1 | 200 | 200
6 01 07 | Nepredvidena dela, ki se pojavijo pri izvajanju preddel, z vpisom v gradbeni dnevnik in potrditvijo nadzornega organa. Predvidi se 5,00 % od vrednosti vseh preddel. (od post 1 do 6) |  | 5% |  | 115
6 01 08 | Obveščanje javnosti o izvajanju del preko časopisa in radia o zaporah in drugih ovirah za prebivalce - 1 objava v lokalnem časopisu, 1x tedensko objava na lokalnem radiu. | kpl | 1 | 250 | 250
6 01 09 | Izdelava varnostnega načrta po ZGO-1 in določitev koordinatorja iz varstva pri delu za čas gradnje. Dela se bodo izvajala etapno na različnih lokacijah. Ocena izdelave varnostnega načrta in sprotno ažuriranje glede na dinamiko in potek del. Fiksni znesek za celoten čas gradnje. | kpl | 1 | 100 | 100
| PREDDELA SKUPAJ |  |  |  | 2765
6 02 | RUŠITVENA DELA
6 02 01 | Strojno rezanje asfalta na lokacijah, kjer se asfaltne površine ločijo od asfalta, ki se ne odstranjuje ne glede na debelino: ločno ali ravno. | m | 19 | 2.2 | 41.8
6 02 02 | Rušenje obstoječega asfalta v celotni debelini skupaj z nakladanjem na transportno sredsvo in odvozom na trajno deponijo po izbiri izvajalca komplet z vsemi stroški deponiranja (klasifikacijska številka odpadka: 170903) | m2 | 391 | 2.4 | 938.4
6 02 03 | Rušenje obstoječih betonskih tlakov: betonskih plošč, litih betonov in podložnih betonov v celotni debelini do peščenega nasutja skupaj z nakladanjem na transportno sredstvo in odvozom na trajno deponijo po izbiri izvajalca komplet z vsemi stroški deponiranja (klasifikacijska številka odpadka: 170101) | m2 | 88 | 8 | 704
6 02 04 | Strojno rušenje obstoječih armiranobetonskih konstrukcij (AB zid, stopnišča, AB temelji, podstavki, kanalete, svetlobni jaški, venci, …); z nakladanjem na transportno sredstvo in odvozom na trajno deponijo po izbiri izvajalca komplet z vsemi stroški deponiranja. Obračun po m3 porušenega betonskega elementa - (klasifikacijska številka odpadka: 170101). | m3 | 3 | 32 | 96
6 02 05 | Nepredvidena dela, ki se pojavijo pri izvajanju rušitvenih delih, z vpisom v gradbeni dnevnik in potrditvijo nadzornega organa. Predvidi se 5,00 % od vrednosti vseh rušitvenih del. (od post 1 do 4) |  | 0.05 |  | 89.01
| RUŠITVENA DELA SKUPAJ |  |  |  | 1869.21
6 03 | ZEMELJSKA DELA
1. | široki strojni izkop zemljine III., IV. in V. ktg. z nakladanjem na prevozno sredstvo in odvozom na trajno deponijo po izbiri izvajalca.
6 03 01 | - v zemljini III./IV. ktg (90%) | m3 | 272 | 4.75 | 1292
| - v zemljini V. ktg (10%) | m3 | 30 | 5.52 | 165.6
6 03 02 | Strojni izkop v zemljini III., IV. in IV ktg. s pravilnim odsekovanjem stranic in nakladanjem materiala na prevozno sredstvo ter odvoz na trajno deponijo po izbiri izvajalca komplet z vsemi stroški deponiranja (podporni zid)
| - v zemljini III./IV. ktg (40%) | m3 | 7.3 | 4.75 | 34.675
| - v zemljini IV. ktg (60%) | m3 | 10.7 | 5.52 | 59.064
6 03 03 | Izravnava dna zemeljskega površinskega platoja z utrditvijo in nabijanjem do predpisane zbitosti - 250 kN/m2. | m2 | 576 | 0.4 | 230.4
6 03 04 | Zasip pred in za opornim zidom s kamnitim lomljencem v plasteh po 30 cm po TSC 06.100:2003, 0-125 mm, vključno z dobavo grobim planiranjem plasti in valjnanjem do zgoščenosti po MPP > 95%. | m3 | 4.5 | 16.8 | 75.6
6 03 05 | Dobava drobljenca in izdelava nevezane nosilne plasti enakomerno zrnatega drobljenca po SIST 13242:2003, vgrajevanje in zahteve materiala po TSC 06.200:2003 iz kamnine 0-32 mm v debelini 20 cm | m3 | 117.5 | 16.8 | 1974
6 03 06 | Planiranje gramoznega nasutja s finim planiranjem z niveliranjem do natančnosti (+/- 1cm) - grederiranjem in utrditev z uvaljanjem do predpisane zbitosti - za polaganje drenažnega betona. | m2 | 576 | 1.3 | 748.8
| ZEMELJSKA DELA SKUPAJ |  |  |  | 4580.139
6 04 | BETONSKA IN DRUGA DELA
6 04 01 | Drenažni beton pod tlakovanimi površinami deb. 15 cm (mikroarmiran s polipropilenskimi vlakni)
| Izvede se betonska mešanica v sestavi - predpisan beton: 10 % pesek 0-2 mm, 10% drobljenec 4-8 mm, 80 % drobljenec 8-16mm, z cca 200 kg/m3 cementa. (sestavo drenažnega betona pred izdelavo potrdi geomehanik in statik).Zrna morajo biti v celoti oblita s cementnim mlekom tako, da prihaja do zlepljenja med posameznimi zrni. Vodocementni faktor znaša 0,35-0,37. Izvede se kot mikroarmiran beton z dodatkom PP vlaken. Drenažni beton je vgrajen v deb. 15 cm in izravnan za polaganje finalnega kamnitega tlaka, ki se izvede skupaj z drenažno malto. | m3 | 88.1 | 98.25 | 8655.825
6 04 02 | Dobava in polaganje plošč iz peščenjaka formatov: 20/20, 40/40, 60/60, 20/40, 40/60 in 20/60 cm - po načrtu arhitekture, debeline 8 cm. Postavka vključuje tudi dobavo in razgrinjanje drenažne malte v debelini do 3 cm. Plošče se polaga eno do druge brez vmesnega prostora. (obdelava kamna po načrtu arhitekture) | m2 | 244 | 190 | 46360
6 04 03 | Izdelava tlaka iz pranega betona debeline 10 cm, frakcije peska 8-16 mm. V postavko je vključena tudi vsa potrebna dela in material za izvedbo delovnih stikov in dilatacij.Vključena vgradnja talnih svetilk ( zajete v popisu javne razsvetljave). | m2 | 332 | 20 | 6640
6 04 04 | Zaščita fasade ob izdelavi in negovanju pranega betona. | m | 294 | 2 | 588
6 04 05 | Izvedba mehanskega čiščenja odkopanih obstoječih zidov objektov (odbijanje ometa ter čiščenje s pranjem), ter izvedba novega sanacijskega ometa z apnenim obrizgom do 100% pokrivnosti(npr. ROFIX R675), na katerega se nanese tesnilni omet (npr. ROFIX R635), deb. do 4 cm. | m2 | 88 | 22 | 1936
| BETONSKA IN DRUGA DELA |  |  |  | 64179.825
6 05 | PODPORNI ZIDOVI IN STOPNIŠČA
6 05 01 | Zakoličba točk AB stopnic s postavitvijo in zavarovanjem točk | kos | 9 | 11.5 | 103.5
6 05 02 | Zakoličba točk zidu s postavitvijo in zavarovanjem točk | kos | 6 | 11.5 | 69
6 05 03 | Enostranski opaž temelja skupaj z razopaževanjem in čiščenjem po končanih delih ter vsemi potrebnimi transporti. Višina opaža 30 cm (podporni zid) | m2 | 3.6 | 17 | 61.2
6 05 04 | Enostranski opaž temelja skupaj z razopaževanjem in čiščenjem po končanih delih ter vsemi potrebnimi transporti. Višina opaža 30 cm (stopnice) | m2 | 12 | 17 | 204
6 05 05 | Dvostranski vertikalni ravni opaž sten iz gradbenih plošč, skupaj z razopaževanjem in čiščenjem po končanih delih ter vsemi potrebnimi transporti (podporni zid) | m2 | 11 | 17 | 187
6 05 06 | Dvostranski vertikalni ravni opaž sten iz gradbenih plošč, skupaj z razopaževanjem in čiščenjem po končanih delih ter vsemi potrebnimi transporti (stopnice) | m2 | 39 | 17 | 663
6 05 07 | Enostranski opaž čela stopnice, višina čela do 20,0 cm, opaž robu s stranskim opiranjem v teren, komplet z vsemi potrebnimi deli. | m2 | 4 | 17 | 68
6 05 08 | Dobava in vgrajevanje nearmiranega podložnega betona pr.0,08 do 12 m3/m2, C12/15. (AB zid) | m3 | 0.9 | 80 | 72
6 05 09 | Dobava in vgrajevanje nearmiranega podložnega betona pr.0,08 do 12 m3/m2, C12/15. (AB zid) (stopnice) | m3 | 2.1 | 80 | 168
6 05 10 | Dobava in vgrajevanje betona C25/30 v armiranje konstrukcije - temelj zidu pr. 0,3 do 0,5m3/m2 | m3 | 2 | 90 | 180
6 05 11 | Dobava in vgrajevanje betona C25/30 v armiranje konstrukcije - temelj stopnic pr. 0,3 do 0,5m3/m2 | m3 | 3.3 | 90 | 297
6 05 12 | Dobava in vgrajevanje betona C25/30 v armiranje konstrukcije - stena zidu, pr 0,2 do 0,4 m3/m2 | m3 | 2.2 | 90 | 198
6 05 13 | Dobava in vgrajevanje betona C25/30 v armiranje konstrukcije - stena stopnišča, pr 0,2 do 0,4 m3/m2 | m3 | 5.5 | 90 | 495
6 05 14 | Dobava in vgrajevanje betona C25/30 v armiranje konstrukcije - plošča stopnišča, pr 0,2 do 0,4 m3/m2 | m3 | 2.9 | 90 | 261
6 05 15 | Dobava in vgradnja minimalne armature S500 (palice in mreže) v AB zid | kg | 335 | 1.8 | 603
6 05 16 | Dobava in vgradnja minimalne armature S500 (palice in mreže) v stopnice | kg | 690 | 1.8 | 1242
6 05 17 | Izdelava obloge stopnic iz plošč iz kamna PIETRA PIASENTINA ali REPEN - SVETEL (po izbiri arhitekta) vključno z malto in fugiranjem | m2 | 9.5 | 150 | 1425
6 05 18 | Dobava in postavljanje kamnitih blokov debeline do 15 cm na betonsko podlago vključno s polnjenjenjem prostorov med kamni in grobo obdelavo fug z GCM 1:2 (obloga AB zidu). | m3 | 1 | 170 | 170
| PODPORNI ZIDOVI IN STOPNIŠČA SKUPAJ |  |  |  | 6466.7
6 06 | URBANA OPREMA
6 06 01 | Izdelava, dobava in montaža varnostnih ograj - izdelanih iz ploščatih kovinskih profilov , nosilni profili na cca 1,5 m 45/8 mm, spodnja prečka 45/8 mm, vertikale 45/ 5 mm, zgornje držalo 45/20 mm tolčeno, z zakrivljenim zaključkom na koncu rame. Enostavne izvedbe. Ograja je višine 1,10 m in ustrezno sidrana z vijačenjem preko podlog v AB krono zidu. Sidro se vgradi v AB podlogo, ograja se privijači na vgrajena sidra. Finalni tlak zakriva sidranje in pritrditve. Ograja pocinkana in barvana s fasadno barvo v temnem antracitnem mat tonu. Lokacije: ograje na podpornih zidovih in stopniščih. Mere vzeti po izdelanih stopniščih in zidovih. | m | 16 | 250 | 4000
| URBANA OPREMA SKUPAJ |  |  |  | 4000
7 | CESTA 7
7 01 | PREDDELA |  |  |  | 2552.5
7 02 | RUŠITVENA DELA |  |  |  | 2140.32
7 03 | ZEMELJSKA DELA |  |  |  | 4655.64
7 04 | BETONSKA IN DRUGA DELA |  |  |  | 130728.8
7 05 | URBANA OPREMA |  |  |  | 1180
| SKUPAJ |  |  |  | 141257.26
7 01 | PREDDELA
7 01 01 | Izdelava in postavitev gradbiščne table v skladu z navodili in predpisanimi merami ZGO-1 (Zakona o graditvi objektov). Tabla je dopolnjena s podatki o soinvestitorjih in ostalimi zahtevanimi podatki iz razpisa iz naslova črpanja sredstev iz evropskih skladov. | kpl | 1 | 250 | 250
7 01 02 | Zavarovanje območja gradbene parcele in gradbišča za čas izvajanja del do konca gradnje: postavitev opozorilnih tabel, prometne signalizacije in varnostnih trakov ter začasnih fiksnih barier na mestih, kjer je povečana možnost vdora nepooblaščenih oseb. V ceno so zajeta tudi povečana ustrezna zavarovanja z gradbiščnimi ograjami in druga predpisana zavarovanja - vse v skladu z varnostnim načrtom, načrtom prometne ureditve v času izvajanja del po terminskem planu napredovanja del in v skladu z potrjeno organizacijo gradbišča. Dela se bodo izvajala po etapah. Predviden fiksni znesek za celoten čas gradnje. Aproksimativna velikost območja gradbene parcele: 617 m2. | kpl | 1 | 600 | 600
7 01 03 | Zakoličba zemeljskih, talnih in stenskih glavnih primarnih obstoječih komunalnih in inštalacijskih vodov na območju celotne gradnje v skladu z ZGO: NN in VN elektro vodi, javna razsvetljava, telefon, vodovod, kanalizacija, podzemno hidrantno omrežje, M in F kanalizacije: posamezne zakoličbe ob prisotnosti izvajalca gradbeno obrtniških del in zemeljskih del izvedejo upravljalci posameznih vodov pred pričetkom gradnje. zakoličeno stanje mora biti zaradi dolgotrajne obnove tehnično evidentirano in predano izvajalcu v uporabo pred posegom del. Obračun se izvrši s fiksnim enkratnim zneskom za celoten čas gradnje. | kpl | 1 | 400 | 400
7 01 04 | Geodetska zakoličba objekta: prenos višinskih kot za celoten poseg na terenu in zavarovanje višin in osi za celoten čas gradnje v skladu z merami PGD/PZI projekta in načrta zakoličbe. Zakoličba mora biti izvedena po navodilih geodetskega načrta in v skladu s situacijo projekta. Obračun po fakturi geometra in pripadajočih stroških figurantov. Fiksni znesek za celoten čas gradnje. | kpl | 1 | 250 | 250
7 01 05 | Varni odklop ali blindiranje zemeljskih, talnih in stenskih glavnih primarnih in sekundarnih obstoječih komunalnih in inštalacijskih vodov na območju izvajanja rušitvenih del: NN in VN elektro vodi, javna razsvetljava, telefon, vodovod, kanalizacija, podzemno hidrantno omrežje, plinovod, optični kabel: posamezne odklope in blindiranje izvedejo upravljalci posameznih vodov etapno pred pričetkom izvajanja posameznega odseka gradnje skupaj z pogodbenim izvajalcem GOI del. Obračun se vrši od kompleta posamezne vrste vodov v območju lokacije rušitvenih del. Fiksni znesek za celotno gradnjo: | kpl | 1 | 350 | 350
7 01 06 | Posamezne zaščite elektro, strojnih in telekomunikacijskih inštalacij v času odklaplanja iz glavnega vira napajanja. Fiksni znesek za celotno gradnjo: | kpl | 1 | 200 | 200
7 01 07 | Nepredvidena dela, ki se pojavijo pri izvajanju preddel, z vpisom v gradbeni dnevnik in potrditvijo nadzornega organa. Predvidi se 5,00 % od vrednosti vseh preddel. (od post 1 do 6) |  | 5% |  | 102.5
7 01 08 | Obveščanje javnosti o izvajanju del preko časopisa in radia o zaporah in drugih ovirah za prebivalce - 1 objava v lokalnem časopisu, 1x tedensko objava na lokalnem radiu. | kpl | 1 | 250 | 250
7 01 09 | Izdelava varnostnega načrta po ZGO-1 in določitev koordinatorja iz varstva pri delu za čas gradnje. Dela se bodo izvajala etapno na različnih lokacijah. Ocena izdelave varnostnega načrta in sprotno ažuriranje glede na dinamiko in potek del. Fiksni znesek za celoten čas gradnje. | kpl | 1 | 150 | 150
| PREDDELA SKUPAJ |  |  |  | 2552.5
7 02 | RUŠITVENA DELA
7 02 01 | Rušenje obstoječega asfalta v celotni debelini skupaj z nakladanjem na transportno sredsvo in odvozom na trajno deponijo po izbiri izvajalca komplet z vsemi stroški deponiranja (klasifikacijska številka odpadka: 170903) | m2 | 576 | 2.4 | 1382.4
7 02 02 | Rušenje obstoječih betonskih tlakov: betonskih plošč, litih betonov in podložnih betonov v celotni debelini do peščenega nasutja skupaj z nakladanjem na transportno sredstvo in odvozom na trajno deponijo po izbiri izvajalca komplet z vsemi stroški deponiranja (klasifikacijska številka odpadka: 170101) | m2 | 82 | 8 | 656
7 02 03 | Nepredvidena dela, ki se pojavijo pri izvajanju rušitvenih delih, z vpisom v gradbeni dnevnik in potrditvijo nadzornega organa. Predvidi se 5,00 % od vrednosti vseh rušitvenih del. (od post 1 do 2) |  | 0.05 |  | 101.92
| RUŠITVENA DELA SKUPAJ |  |  |  | 2140.32
7 03 | ZEMELJSKA DELA
7 3 01 | široki strojni izkop zemljine III., IV. in V. ktg. z nakladanjem na prevozno sredstvo in odvozom na trajno deponijo po izbiri izvajalca.
| - v zemljini III./IV. ktg (90%) | m3 | 278 | 4.75 | 1320.5
| - v zemljini V. ktg (10%) | m3 | 31 | 5.52 | 171.12
7 03 02 | Izravnava dna zemeljskega površinskega platoja z utrditvijo in nabijanjem do predpisane zbitosti - 250 kN/m2. | m2 | 617 | 0.4 | 246.8
7 03 03 | Dobava drobljenca in izdelava nevezane nosilne plasti enakomerno zrnatega drobljenca po SIST 13242:2003, vgrajevanje in zahteve materiala po TSC 06.200:2003 iz kamnine 0-32 mm v debelini 20 cm | m3 | 125.9 | 16.8 | 2115.12
7 03 04 | Planiranje gramoznega nasutja s finim planiranjem z niveliranjem do natančnosti (+/- 1cm) - grederiranjem in utrditev z uvaljanjem do predpisane zbitosti - za polaganje drenažnega betona. | m2 | 617 | 1.3 | 802.1
| ZEMELJSKA DELA SKUPAJ |  |  |  | 4655.64
7 04 | BETONSKA IN DRUGA DELA
7 04 01 | Drenažni beton pod tlakovanimi površinami deb. 15 cm (mikroarmiran s polipropilenskimi vlakni)
| Izvede se betonska mešanica v sestavi - predpisan beton: 10 % pesek 0-2 mm, 10% drobljenec 4-8 mm, 80 % drobljenec 8-16mm, z cca 200 kg/m3 cementa. (sestavo drenažnega betona pred izdelavo potrdi geomehanik in statik).Zrna morajo biti v celoti oblita s cementnim mlekom tako, da prihaja do zlepljenja med posameznimi zrni. Vodocementni faktor znaša 0,35-0,37. Izvede se kot mikroarmiran beton z dodatkom PP vlaken. Drenažni beton je vgrajen v deb. 15 cm in izravnan za polaganje finalnega kamnitega tlaka, ki se izvede skupaj z drenažno malto. | m3 | 94.4 | 98.25 | 9274.8
7 04 02 | Dobava in polaganje plošč iz kamna PIETRA PIASENTINA ali REPEN - SVETEL (po izbiri arhitekta) formata 60/60 cm, debeline 8 cm. Postavka vključuje tudi dobavo in razgrinjanje drenažne malte v debelini do 3 cm. Plošče se polaga eno do druge brez vmesnega prostora. (obdelava kamna po načrtu arhitekture) | m2 | 378 | 240 | 90720
7 04 03 | Dobava in polaganje plošč iz kamna PIETRA PIASENTINA ali REPEN - SVETEL (po izbiri arhitekta) formatov 20/20, 40/40, 60/60, 20/40, 40/60 in 20/60 cm - po načrtu arhitekture, debeline 8 cm. Postavka vključuje tudi dobavo in razgrinjanje drenažne malte v debelini do 3 cm. Plošče se polaga eno do druge brez vmesnega prostora. (obdelava kamna po načrtu arhitekture) | m2 | 139 | 190 | 26410
7 04 04 | Izdelava tlaka iz pranega betona debeline 10 cm, frakcije peska 8-16 mm. V postavko je vključena tudi vsa potrebna dela in material za izvedbo delovnih stikov in dilatacij.Vključena vgradnja talnih svetilk ( zajete v popisu javne razsvetljave). | m2 | 100 | 20 | 2000
7 04 05 | Zaščita fasade ob izdelavi in negovanju pranega betona. | m | 271 | 2 | 542
7 05 06 | Izvedba mehanskega čiščenja odkopanih obstoječih zidov objektov (odbijanje ometa ter čiščenje s pranjem), ter izvedba novega sanacijskega ometa z apnenim obrizgom do 100% pokrivnosti(npr. ROFIX R675), na katerega se nanese tesnilni omet (npr. ROFIX R635), deb. do 4 cm. | m2 | 81 | 22 | 1782
| BETONSKA IN DRUGA DELA |  |  |  | 130728.8
7 05 | URBANA OPREMA
7 05 01 | Zasaditev sadik dreves po izboru arhitekta | kos | 2 | 65 | 130
7 05 02 | Izdelava, dobava in montaža varnostnih ograj - izdelanih iz ploščatih kovinskih profilov , nosilni profili na cca 1,5 m 45/8 mm, spodnja prečka 45/8 mm, vertikale 45/ 5 mm, zgornje držalo 45/20 mm tolčeno, z zakrivljenim zaključkom na koncu rame. Enostavne izvedbe. Ograja je višine 1,10 m in ustrezno sidrana z vijačenjem preko podlog v AB krono zidu. Sidro se vgradi v AB podlogo, ograja se privijači na vgrajena sidra. Finalni tlak zakriva sidranje in pritrditve. Ograja pocinkana in barvana s fasadno barvo v temnem antracitnem mat tonu. Lokacije: ograje na podpornih zidovih in stopniščih. Mere vzeti po izdelanih stopniščih in zidovih. | m | 4.2 | 250 | 1050
| URBANA OPREMA SKUPAJ |  |  |  | 1180
8 | CESTA 8
8 01 | PREDDELA |  |  |  | 2082.5
8 02 | RUŠITVENA DELA |  |  |  | 1102.04
8 03 | ZEMELJSKA DELA |  |  |  | 2315.85
8 04 | BETONSKA IN DRUGA DELA |  |  |  | 30567.15
8 05 | URBANA OPREMA |  |  |  | 195
| SKUPAJ |  |  |  | 36262.54
8 01 | PREDDELA
8 01 01 | Izdelava in postavitev gradbiščne table v skladu z navodili in predpisanimi merami ZGO-1 (Zakona o graditvi objektov). Tabla je dopolnjena s podatki o soinvestitorjih in ostalimi zahtevanimi podatki iz razpisa iz naslova črpanja sredstev iz evropskih skladov. | kpl | 1 | 250 | 250
8 01 02 | Zavarovanje območja gradbene parcele in gradbišča za čas izvajanja del do konca gradnje: postavitev opozorilnih tabel, prometne signalizacije in varnostnih trakov ter začasnih fiksnih barier na mestih, kjer je povečana možnost vdora nepooblaščenih oseb. V ceno so zajeta tudi povečana ustrezna zavarovanja z gradbiščnimi ograjami in druga predpisana zavarovanja - vse v skladu z varnostnim načrtom, načrtom prometne ureditve v času izvajanja del po terminskem planu napredovanja del in v skladu z potrjeno organizacijo gradbišča. Dela se bodo izvajala po etapah. Predviden fiksni znesek za celoten čas gradnje. Aproksimativna velikost območja gradbene parcele: 302 m2. | kpl | 1 | 300 | 300
8 01 03 | Zakoličba zemeljskih, talnih in stenskih glavnih primarnih obstoječih komunalnih in inštalacijskih vodov na območju celotne gradnje v skladu z ZGO: NN in VN elektro vodi, javna razsvetljava, telefon, vodovod, kanalizacija, podzemno hidrantno omrežje, M in F kanalizacije: posamezne zakoličbe ob prisotnosti izvajalca gradbeno obrtniških del in zemeljskih del izvedejo upravljalci posameznih vodov pred pričetkom gradnje. zakoličeno stanje mora biti zaradi dolgotrajne obnove tehnično evidentirano in predano izvajalcu v uporabo pred posegom del. Obračun se izvrši s fiksnim enkratnim zneskom za celoten čas gradnje. | kpl | 1 | 350 | 350
8 01 04 | Geodetska zakoličba objekta: prenos višinskih kot za celoten poseg na terenu in zavarovanje višin in osi za celoten čas gradnje v skladu z merami PGD/PZI projekta in načrta zakoličbe. Zakoličba mora biti izvedena po navodilih geodetskega načrta in v skladu s situacijo projekta. Obračun po fakturi geometra in pripadajočih stroških figurantov. Fiksni znesek za celoten čas gradnje. | kpl | 1 | 250 | 250
8 01 05 | Varni odklop ali blindiranje zemeljskih, talnih in stenskih glavnih primarnih in sekundarnih obstoječih komunalnih in inštalacijskih vodov na območju izvajanja rušitvenih del: NN in VN elektro vodi, javna razsvetljava, telefon, vodovod, kanalizacija, podzemno hidrantno omrežje, plinovod, optični kabel: posamezne odklope in blindiranje izvedejo upravljalci posameznih vodov etapno pred pričetkom izvajanja posameznega odseka gradnje skupaj z pogodbenim izvajalcem GOI del. Obračun se vrši od kompleta posamezne vrste vodov v območju lokacije rušitvenih del. Fiksni znesek za celotno gradnjo: | kpl | 1 | 300 | 300
8 01 06 | Posamezne zaščite elektro, strojnih in telekomunikacijskih inštalacij v času odklaplanja iz glavnega vira napajanja. Fiksni znesek za celotno gradnjo: | kpl | 1 | 200 | 200
8 01 07 | Nepredvidena dela, ki se pojavijo pri izvajanju preddel, z vpisom v gradbeni dnevnik in potrditvijo nadzornega organa. Predvidi se 5,00 % od vrednosti vseh preddel. (od post 1 do 6) |  | 5% |  | 82.5
8 01 08 | Obveščanje javnosti o izvajanju del preko časopisa in radia o zaporah in drugih ovirah za prebivalce - 1 objava v lokalnem časopisu, 1x tedensko objava na lokalnem radiu. | kpl | 1 | 250 | 250
8 01 09 | Izdelava varnostnega načrta po ZGO-1 in določitev koordinatorja iz varstva pri delu za čas gradnje. Dela se bodo izvajala etapno na različnih lokacijah. Ocena izdelave varnostnega načrta in sprotno ažuriranje glede na dinamiko in potek del. Fiksni znesek za celoten čas gradnje. | kpl | 1 | 100 | 100
| PREDDELA SKUPAJ |  |  |  | 2082.5
8 02 | RUŠITVENA DELA
8 02 01 | Strojno rezanje asfalta na lokacijah, kjer se asfaltne površine ločijo od asfalta, ki se ne odstranjuje ne glede na debelino: ločno ali ravno. | m | 29 | 2.2 | 63.8
8 02 02 | Rušenje obstoječega asfalta v celotni debelini skupaj z nakladanjem na transportno sredsvo in odvozom na trajno deponijo po izbiri izvajalca komplet z vsemi stroški deponiranja (klasifikacijska številka odpadka: 170903) | m2 | 282 | 2.4 | 676.8
8 02 03 | Rušenje obstoječih betonskih tlakov: betonskih plošč, litih betonov in podložnih betonov v celotni debelini do peščenega nasutja skupaj z nakladanjem na transportno sredstvo in odvozom na trajno deponijo po izbiri izvajalca komplet z vsemi stroški deponiranja (klasifikacijska številka odpadka: 170101) | m2 | 39 | 8 | 312
8 02 04 | Nepredvidena dela, ki se pojavijo pri izvajanju rušitvenih delih, z vpisom v gradbeni dnevnik in potrditvijo nadzornega organa. Predvidi se 5,00 % od vrednosti vseh rušitvenih del. (od post 1 do 3) |  | 0.05 |  | 49.44
| RUŠITVENA DELA SKUPAJ |  |  |  | 1102.04
8 03 | ZEMELJSKA DELA
8 03 01 | široki strojni izkop zemljine III., IV. in V. ktg. z nakladanjem na prevozno sredstvo in odvozom na trajno deponijo po izbiri izvajalca.
| - v zemljini III./IV. ktg (90%) | m3 | 143 | 4.75 | 679.25
| - v zemljini V. ktg (10%) | m3 | 16 | 5.52 | 88.32
8 03 02 | Izravnava dna zemeljskega površinskega platoja z utrditvijo in nabijanjem do predpisane zbitosti - 250 kN/m2. | m2 | 302 | 0.4 | 120.8
8 03 03 | Dobava drobljenca in izdelava nevezane nosilne plasti enakomerno zrnatega drobljenca po SIST 13242:2003, vgrajevanje in zahteve materiala po TSC 06.200:2003 iz kamnine 0-32 mm v debelini 20 cm | m3 | 61.6 | 16.8 | 1034.88
8 03 04 | Planiranje gramoznega nasutja s finim planiranjem z niveliranjem do natančnosti (+/- 1cm) - grederiranjem in utrditev z uvaljanjem do predpisane zbitosti - za polaganje drenažnega betona. | m2 | 302 | 1.3 | 392.6
| ZEMELJSKA DELA SKUPAJ |  |  |  | 2315.85
8 04 | BETONSKA IN DRUGA DELA
8 04 01 | Drenažni beton pod tlakovanimi površinami deb. 15 cm (mikroarmiran s polipropilenskimi vlakni)
| Izvede se betonska mešanica v sestavi - predpisan beton: 10 % pesek 0-2 mm, 10% drobljenec 4-8 mm, 80 % drobljenec 8-16mm, z cca 200 kg/m3 cementa. (sestavo drenažnega betona pred izdelavo potrdi geomehanik in statik).Zrna morajo biti v celoti oblita s cementnim mlekom tako, da prihaja do zlepljenja med posameznimi zrni. Vodocementni faktor znaša 0,35-0,37. Izvede se kot mikroarmiran beton z dodatkom PP vlaken. Drenažni beton je vgrajen v deb. 15 cm in izravnan za polaganje finalnega kamnitega tlaka, ki se izvede skupaj z drenažno malto. | m3 | 46.2 | 98.25 | 4539.15
8 04 02 | Dobava in polaganje plošč iz kamna PIETRA PIASENTINA ali REPEN - SVETEL (po izbiri arhitekta) formatov 20/20, 40/40, 60/60, 20/40, 40/60 in 20/60 cm - po načrtu arhitekture, debeline 8 cm. Postavka vključuje tudi dobavo in razgrinjanje drenažne malte v debelini do 3 cm. Plošče se polaga eno do druge brez vmesnega prostora. (obdelava kamna po načrtu arhitekture) | m2 | 111 | 190 | 21090
8 04 03 | Izdelava tlaka iz pranega betona debeline 10 cm, frakcije peska 8-16 mm. V postavko je vključena tudi vsa potrebna dela in material za izvedbo delovnih stikov in dilatacij. Vključena vgradnja talnih svetilk ( zajete v popisu javne razsvetljave). | m2 | 191 | 20 | 3820
8 04 04 | Zaščita fasade ob izdelavi in negovanju pranega betona. | m | 130 | 2 | 260
8 04 05 | Izvedba mehanskega čiščenja odkopanih obstoječih zidov objektov (odbijanje ometa ter čiščenje s pranjem), ter izvedba novega sanacijskega ometa z apnenim obrizgom do 100% pokrivnosti(npr. ROFIX R675), na katerega se nanese tesnilni omet (npr. ROFIX R635), deb. do 4 cm. | m2 | 39 | 22 | 858
| BETONSKA IN DRUGA DELA |  |  |  | 30567.15
8 05 | URBANA OPREMA
8 05 01 | Zasaditev sadik dreves po izboru arhitekta | kos | 3 | 65 | 195
| URBANA OPREMA SKUPAJ |  |  |  | 195
9 | CESTA 9
9 01 | PREDDELA |  |  |  | 1557.5
9 02 | RUŠITVENA DELA |  |  |  | 225.12
9 03 | ZEMELJSKA DELA |  |  |  | 1678.455
9 04 | BETONSKA IN DRUGA DELA |  |  |  | 12687.15
| SKUPAJ |  |  |  | 16148.225
9 01 | PREDDELA
9 01 01 | Izdelava in postavitev gradbiščne table v skladu z navodili in predpisanimi merami ZGO-1 (Zakona o graditvi objektov). Tabla je dopolnjena s podatki o soinvestitorjih in ostalimi zahtevanimi podatki iz razpisa iz naslova črpanja sredstev iz evropskih skladov. | kpl | 1 | 250 | 250
9 01 02 | Zavarovanje območja gradbene parcele in gradbišča za čas izvajanja del do konca gradnje: postavitev opozorilnih tabel, prometne signalizacije in varnostnih trakov ter začasnih fiksnih barier na mestih, kjer je povečana možnost vdora nepooblaščenih oseb. V ceno so zajeta tudi povečana ustrezna zavarovanja z gradbiščnimi ograjami in druga predpisana zavarovanja - vse v skladu z varnostnim načrtom, načrtom prometne ureditve v času izvajanja del po terminskem planu napredovanja del in v skladu z potrjeno organizacijo gradbišča. Dela se bodo izvajala po etapah. Predviden fiksni znesek za celoten čas gradnje. Aproksimativna velikost območja gradbene parcele: 52 m2. | kpl | 1 | 150 | 150
9 01 03 | Zakoličba zemeljskih, talnih in stenskih glavnih primarnih obstoječih komunalnih in inštalacijskih vodov na območju celotne gradnje v skladu z ZGO: NN in VN elektro vodi, javna razsvetljava, telefon, vodovod, kanalizacija, podzemno hidrantno omrežje, M in F kanalizacije: posamezne zakoličbe ob prisotnosti izvajalca gradbeno obrtniških del in zemeljskih del izvedejo upravljalci posameznih vodov pred pričetkom gradnje. zakoličeno stanje mora biti zaradi dolgotrajne obnove tehnično evidentirano in predano izvajalcu v uporabo pred posegom del. Obračun se izvrši s fiksnim enkratnim zneskom za celoten čas gradnje. | kpl | 1 | 200 | 200
9 01 04 | Geodetska zakoličba objekta: prenos višinskih kot za celoten poseg na terenu in zavarovanje višin in osi za celoten čas gradnje v skladu z merami PGD/PZI projekta in načrta zakoličbe. Zakoličba mora biti izvedena po navodilih geodetskega načrta in v skladu s situacijo projekta. Obračun po fakturi geometra in pripadajočih stroških figurantov. Fiksni znesek za celoten čas gradnje. | kpl | 1 | 150 | 150
9 01 05 | Varni odklop ali blindiranje zemeljskih, talnih in stenskih glavnih primarnih in sekundarnih obstoječih komunalnih in inštalacijskih vodov na območju izvajanja rušitvenih del: NN in VN elektro vodi, javna razsvetljava, telefon, vodovod, kanalizacija, podzemno hidrantno omrežje, plinovod, optični kabel: posamezne odklope in blindiranje izvedejo upravljalci posameznih vodov etapno pred pričetkom izvajanja posameznega odseka gradnje skupaj z pogodbenim izvajalcem GOI del. Obračun se vrši od kompleta posamezne vrste vodov v območju lokacije rušitvenih del. Fiksni znesek za celotno gradnjo: | kpl | 1 | 200 | 200
9 01 06 | Posamezne zaščite elektro, strojnih in telekomunikacijskih inštalacij v času odklaplanja iz glavnega vira napajanja. Fiksni znesek za celotno gradnjo: | kpl | 1 | 200 | 200
9 01 07 | Nepredvidena dela, ki se pojavijo pri izvajanju preddel, z vpisom v gradbeni dnevnik in potrditvijo nadzornega organa. Predvidi se 5,00 % od vrednosti vseh preddel. (od post 1 do 6) |  | 5% |  | 57.5
9 01 08 | Obveščanje javnosti o izvajanju del preko časopisa in radia o zaporah in drugih ovirah za prebivalce - 1 objava v lokalnem časopisu, 1x tedensko objava na lokalnem radiu. | kpl | 1 | 250 | 250
9 01 09 | Izdelava varnostnega načrta po ZGO-1 in določitev koordinatorja iz varstva pri delu za čas gradnje. Dela se bodo izvajala etapno na različnih lokacijah. Ocena izdelave varnostnega načrta in sprotno ažuriranje glede na dinamiko in potek del. Fiksni znesek za celoten čas gradnje. | kpl | 1 | 100 | 100
| PREDDELA SKUPAJ |  |  |  | 1557.5
9 02 | RUŠITVENA DELA
9 02 01 | Rušenje obstoječega asfalta v celotni debelini skupaj z nakladanjem na transportno sredsvo in odvozom na trajno deponijo po izbiri izvajalca komplet z vsemi stroški deponiranja (klasifikacijska številka odpadka: 170903) | m2 | 36 | 2.4 | 86.4
9 02 02 | Rušenje obstoječih betonskih tlakov: betonskih plošč, litih betonov in podložnih betonov v celotni debelini do peščenega nasutja skupaj z nakladanjem na transportno sredstvo in odvozom na trajno deponijo po izbiri izvajalca komplet z vsemi stroški deponiranja (klasifikacijska številka odpadka: 170101) | m2 | 16 | 8 | 128
9 02 03 | Nepredvidena dela, ki se pojavijo pri izvajanju rušitvenih delih, z vpisom v gradbeni dnevnik in potrditvijo nadzornega organa. Predvidi se 5,00 % od vrednosti vseh rušitvenih del. (od post 1 do 2) |  | 0.05 |  | 10.72
| RUŠITVENA DELA SKUPAJ |  |  |  | 225.12
9 03 | ZEMELJSKA DELA
9 03 01 | široki strojni izkop zemljine III., IV. in V. ktg. z nakladanjem na prevozno sredstvo in odvozom na trajno deponijo po izbiri izvajalca.
| - v zemljini III./IV. ktg (90%) | m3 | 24.5 | 4.75 | 116.375
| - v zemljini V. ktg (10%) | m3 | 2.5 | 5.52 | 13.8
9 03 02 | Izravnava dna zemeljskega površinskega platoja z utrditvijo in nabijanjem do predpisane zbitosti - 250 kN/m2. | m2 | 302 | 0.4 | 120.8
9 03 03 | Dobava drobljenca in izdelava nevezane nosilne plasti enakomerno zrnatega drobljenca po SIST 13242:2003, vgrajevanje in zahteve materiala po TSC 06.200:2003 iz kamnine 0-32 mm v debelini 20 cm | m3 | 61.6 | 16.8 | 1034.88
9 03 04 | Planiranje gramoznega nasutja s finim planiranjem z niveliranjem do natančnosti (+/- 1cm) - grederiranjem in utrditev z uvaljanjem do predpisane zbitosti - za polaganje drenažnega betona. | m2 | 302 | 1.3 | 392.6
| ZEMELJSKA DELA SKUPAJ |  |  |  | 1678.455
9 04 | BETONSKA IN DRUGA DELA
9 04 01 | Drenažni beton pod tlakovanimi površinami deb. 15 cm (mikroarmiran s polipropilenskimi vlakni)
| Izvede se betonska mešanica v sestavi - predpisan beton: 10 % pesek 0-2 mm, 10% drobljenec 4-8 mm, 80 % drobljenec 8-16mm, z cca 200 kg/m3 cementa. (sestavo drenažnega betona pred izdelavo potrdi geomehanik in statik).Zrna morajo biti v celoti oblita s cementnim mlekom tako, da prihaja do zlepljenja med posameznimi zrni. Vodocementni faktor znaša 0,35-0,37. Izvede se kot mikroarmiran beton z dodatkom PP vlaken. Drenažni beton je vgrajen v deb. 15 cm in izravnan za polaganje finalnega kamnitega tlaka, ki se izvede skupaj z drenažno malto. | m3 | 46.2 | 98.25 | 4539.15
9 04 02 | Dobava in polaganje plošč iz peščenjaka formatov: 20/20, 40/40, 60/60, 20/40, 40/60 in 20/60 cm - po načrtu arhitekture, debeline 8 cm. Postavka vključuje tudi dobavo in razgrinjanje drenažne malte v debelini do 3 cm. Plošče se polaga eno do druge brez vmesnega prostora. (obdelava kamna po načrtu arhitekture) | m2 | 39 | 190 | 7410
9 04 03 | Izdelava tlaka iz pranega betona debeline 10 cm, frakcije peska 8-16 mm. V postavko je vključena tudi vsa potrebna dela in material za izvedbo delovnih stikov in dilatacij. Vključena vgradnja talnih svetilk ( zajete v popisu javne razsvetljave). | m2 | 13 | 20 | 260
9 04 04 | Zaščita fasade ob izdelavi in negovanju pranega betona. | m | 52 | 2 | 104
9 04 05 | Izvedba mehanskega čiščenja odkopanih obstoječih zidov objektov (odbijanje ometa ter čiščenje s pranjem), ter izvedba novega sanacijskega ometa z apnenim obrizgom do 100% pokrivnosti(npr. ROFIX R675), na katerega se nanese tesnilni omet (npr. ROFIX R635), deb. do 4 cm. | m2 | 17 | 22 | 374
| BETONSKA IN DRUGA DELA |  |  |  | 12687.15
10 | CESTA 10
10 01 | PREDDELA |  |  |  | 2555
10 02 | RUŠITVENA DELA |  |  |  | 1384.74
10 03 | ZEMELJSKA DELA |  |  |  | 2476.81
10 04 | BETONSKA IN DRUGA DELA |  |  |  | 42389.55
10 05 | PODPORNI ZIDOVI IN STOPNIŠČA |  |  |  | 1855.25
10 06 | URBANA OPREMA |  |  |  | 130
| SKUPAJ |  |  |  | 50791.35
10 01 | PREDDELA
10 01 01 | Izdelava in postavitev gradbiščne table v skladu z navodili in predpisanimi merami ZGO-1 (Zakona o graditvi objektov). Tabla je dopolnjena s podatki o soinvestitorjih in ostalimi zahtevanimi podatki iz razpisa iz naslova črpanja sredstev iz evropskih skladov. | kpl | 1 | 250 | 250
10 01 02 | Zavarovanje območja gradbene parcele in gradbišča za čas izvajanja del do konca gradnje: postavitev opozorilnih tabel, prometne signalizacije in varnostnih trakov ter začasnih fiksnih barier na mestih, kjer je povečana možnost vdora nepooblaščenih oseb. V ceno so zajeta tudi povečana ustrezna zavarovanja z gradbiščnimi ograjami in druga predpisana zavarovanja - vse v skladu z varnostnim načrtom, načrtom prometne ureditve v času izvajanja del po terminskem planu napredovanja del in v skladu z potrjeno organizacijo gradbišča. Dela se bodo izvajala po etapah. Predviden fiksni znesek za celoten čas gradnje. Aproksimativna velikost območja gradbene parcele: 323 m2. | kpl | 1 | 350 | 350
10 01 03 | Zakoličba zemeljskih, talnih in stenskih glavnih primarnih obstoječih komunalnih in inštalacijskih vodov na območju celotne gradnje v skladu z ZGO: NN in VN elektro vodi, javna razsvetljava, telefon, vodovod, kanalizacija, podzemno hidrantno omrežje, M in F kanalizacije: posamezne zakoličbe ob prisotnosti izvajalca gradbeno obrtniških del in zemeljskih del izvedejo upravljalci posameznih vodov pred pričetkom gradnje. zakoličeno stanje mora biti zaradi dolgotrajne obnove tehnično evidentirano in predano izvajalcu v uporabo pred posegom del. Obračun se izvrši s fiksnim enkratnim zneskom za celoten čas gradnje. | kpl | 1 | 450 | 450
10 01 04 | Geodetska zakoličba objekta: prenos višinskih kot za celoten poseg na terenu in zavarovanje višin in osi za celoten čas gradnje v skladu z merami PGD/PZI projekta in načrta zakoličbe. Zakoličba mora biti izvedena po navodilih geodetskega načrta in v skladu s situacijo projekta. Obračun po fakturi geometra in pripadajočih stroških figurantov. Fiksni znesek za celoten čas gradnje. | kpl | 1 | 450 | 450
10 01 05 | Varni odklop ali blindiranje zemeljskih, talnih in stenskih glavnih primarnih in sekundarnih obstoječih komunalnih in inštalacijskih vodov na območju izvajanja rušitvenih del: NN in VN elektro vodi, javna razsvetljava, telefon, vodovod, kanalizacija, podzemno hidrantno omrežje, plinovod, optični kabel: posamezne odklope in blindiranje izvedejo upravljalci posameznih vodov etapno pred pričetkom izvajanja posameznega odseka gradnje skupaj z pogodbenim izvajalcem GOI del. Obračun se vrši od kompleta posamezne vrste vodov v območju lokacije rušitvenih del. Fiksni znesek za celotno gradnjo: | kpl | 1 | 400 | 400
10 01 06 | Posamezne zaščite elektro, strojnih in telekomunikacijskih inštalacij v času odklaplanja iz glavnega vira napajanja. Fiksni znesek za celotno gradnjo: | kpl | 1 | 200 | 200
10 01 07 | Nepredvidena dela, ki se pojavijo pri izvajanju preddel, z vpisom v gradbeni dnevnik in potrditvijo nadzornega organa. Predvidi se 5,00 % od vrednosti vseh preddel. (od post 1 do 6) |  | 5% |  | 105
10 01 08 | Obveščanje javnosti o izvajanju del preko časopisa in radia o zaporah in drugih ovirah za prebivalce - 1 objava v lokalnem časopisu, 1x tedensko objava na lokalnem radiu. | kpl | 1 | 250 | 250
10 01 09 | Izdelava varnostnega načrta po ZGO-1 in določitev koordinatorja iz varstva pri delu za čas gradnje. Dela se bodo izvajala etapno na različnih lokacijah. Ocena izdelave varnostnega načrta in sprotno ažuriranje glede na dinamiko in potek del. Fiksni znesek za celoten čas gradnje. | kpl | 1 | 100 | 100
| PREDDELA SKUPAJ |  |  |  | 2555
10 02 | RUŠITVENA DELA
10 02 01 | Strojno rezanje asfalta na lokacijah, kjer se asfaltne površine ločijo od asfalta, ki se ne odstranjuje ne glede na debelino: ločno ali ravno. | m | 18 | 2.2 | 39.6
10 02 02 | Rušenje obstoječega asfalta v celotni debelini skupaj z nakladanjem na transportno sredsvo in odvozom na trajno deponijo po izbiri izvajalca komplet z vsemi stroški deponiranja (klasifikacijska številka odpadka: 170903) | m2 | 253 | 2.4 | 607.2
10 02 03 | Rušenje obstoječih betonskih tlakov: betonskih plošč, litih betonov in podložnih betonov v celotni debelini do peščenega nasutja skupaj z nakladanjem na transportno sredstvo in odvozom na trajno deponijo po izbiri izvajalca komplet z vsemi stroški deponiranja (klasifikacijska številka odpadka: 170101) | m2 | 70 | 8 | 560
10 02 04 | Strojno rušenje obstoječih armiranobetonskih konstrukcij (AB zid, stopnišča, AB temelji, podstavki, kanalete, svetlobni jaški, venci, …); z nakladanjem na transportno sredstvo in odvozom na trajno deponijo po izbiri izvajalca komplet z vsemi stroški deponiranja. Obračun po m3 porušenega betonskega elementa - (klasifikacijska številka odpadka: 170101). | m3 | 3.5 | 32 | 112
10 02 05 | Nepredvidena dela, ki se pojavijo pri izvajanju rušitvenih delih, z vpisom v gradbeni dnevnik in potrditvijo nadzornega organa. Predvidi se 5,00 % od vrednosti vseh rušitvenih del. (od post 1 do 4) |  | 0.05 |  | 65.94
| RUŠITVENA DELA SKUPAJ |  |  |  | 1384.74
10 03 | ZEMELJSKA DELA
10 03 01 | široki strojni izkop zemljine III., IV. in V. ktg. z nakladanjem na prevozno sredstvo in odvozom na trajno deponijo po izbiri izvajalca.
| - v zemljini III./IV. ktg (90%) | m3 | 153 | 4.75 | 726.75
| - v zemljini V. ktg (10%) | m3 | 17 | 5.52 | 93.84
10 03 02 | Izravnava dna zemeljskega površinskega platoja z utrditvijo in nabijanjem do predpisane zbitosti - 250 kN/m2. | m2 | 323 | 0.4 | 129.2
10 03 03 | Dobava drobljenca in izdelava nevezane nosilne plasti enakomerno zrnatega drobljenca po SIST 13242:2003, vgrajevanje in zahteve materiala po TSC 06.200:2003 iz kamnine 0-32 mm v debelini 20 cm | m3 | 65.9 | 16.8 | 1107.12
10 03 04 | Planiranje gramoznega nasutja s finim planiranjem z niveliranjem do natančnosti (+/- 1cm) - grederiranjem in utrditev z uvaljanjem do predpisane zbitosti - za polaganje drenažnega betona. | m2 | 323 | 1.3 | 419.9
| ZEMELJSKA DELA SKUPAJ |  |  |  | 2476.81
10 04 | BETONSKA IN DRUGA DELA
10 04 01 | Drenažni beton pod tlakovanimi površinami deb. 15 cm (mikroarmiran s polipropilenskimi vlakni)
| Izvede se betonska mešanica v sestavi - predpisan beton: 10 % pesek 0-2 mm, 10% drobljenec 4-8 mm, 80 % drobljenec 8-16mm, z cca 200 kg/m3 cementa. (sestavo drenažnega betona pred izdelavo potrdi geomehanik in statik).Zrna morajo biti v celoti oblita s cementnim mlekom tako, da prihaja do zlepljenja med posameznimi zrni. Vodocementni faktor znaša 0,35-0,37. Izvede se kot mikroarmiran beton z dodatkom PP vlaken. Drenažni beton je vgrajen v deb. 15 cm in izravnan za polaganje finalnega kamnitega tlaka, ki se izvede skupaj z drenažno malto. | m3 | 49.4 | 98.25 | 4853.55
10 04 02 | Dobava in polaganje plošč iz peščenjaka formatov: 20/20, 40/40, 60/60, 20/40, 40/60 in 20/60 cm - po načrtu arhitekture, debeline 8 cm. Postavka vključuje tudi dobavo in razgrinjanje drenažne malte v debelini do 3 cm. Plošče se polaga eno do druge brez vmesnega prostora. (obdelava kamna po načrtu arhitekture) | m2 | 171 | 190 | 32490
10 04 03 | Izdelava tlaka iz pranega betona debeline 10 cm, frakcije peska 8-16 mm. V postavko je vključena tudi vsa potrebna dela in material za izvedbo delovnih stikov in dilatacij.Vključena vgradnja talnih svetilk ( zajete v popisu javne razsvetljave). | m2 | 152 | 20 | 3040
10 04 04 | Zaščita fasade ob izdelavi in negovanju pranega betona. | m | 233 | 2 | 466
10 04 05 | Izvedba mehanskega čiščenja odkopanih obstoječih zidov objektov (odbijanje ometa ter čiščenje s pranjem), ter izvedba novega sanacijskega ometa z apnenim obrizgom do 100% pokrivnosti(npr. ROFIX R675), na katerega se nanese tesnilni omet (npr. ROFIX R635), deb. do 4 cm. | m2 | 70 | 22 | 1540
| BETONSKA IN DRUGA DELA |  |  |  | 42389.55
10 05 | PODPORNI ZIDOVI IN STOPNIŠČA
10 05 01 | Zakoličba točk AB stopnic s postavitvijo in zavarovanjem točk | kos | 8 | 11.5 | 92
10 05 02 | Enostranski opaž čela stopnice, višina čela do 20,0 cm, opaž robu s stranskim opiranjem v teren, komplet z vsemi potrebnimi deli. | m2 | 14 | 17 | 238
10 05 03 | Dobava in vgrajevanje nearmiranega podložnega betona pr.0,08 do 12 m3/m2, C12/15. (AB zid) (stopnice) | m3 | 0.6 | 80 | 48
10 05 04 | Dobava in vgrajevanje betona C25/30 v armiranje konstrukcije - stopnice, pr 0,2 do 0,4 m3/m2 | m3 | 1.5 | 90 | 135
10 05 05 | Dobava in vgradnja minimalne armature S500 (palice in mreže) v stopnice | kg | 120 | 1.8 | 216
10 05 06 | Izdelava obloge stopnic iz plošč iz kamna PIETRA PIASENTINA ali REPEN - SVETEL (po izbiri arhitekta) vključno z malto in fugiranjem | m2 | 6.8 | 150 | 1020
10 05 07 | Dobava in polaganje dvokomponentne hidroizolacijske visokoelastične mase na bazi cementa (npr: Hidrostop elastik) v dveh slojih, ojačano s fasadno mrežico na obstoječo steno objekta (ob stopnicah) | m2 | 8.5 | 12.5 | 106.25
| PODPORNI ZIDOVI IN STOPNIŠČA SKUPAJ |  |  |  | 1855.25
10 06 | URBANA OPREMA
10 06 01 | Zasaditev sadik dreves po izboru arhitekta | kos | 2 | 65 | 130
| URBANA OPREMA SKUPAJ |  |  |  | 130
11 | CESTA 11
11 01 | PREDDELA |  |  |  | 1555
11 02 | RUŠITVENA DELA |  |  |  | 440.16
11 03 | ZEMELJSKA DELA |  |  |  | 803.505
11 04 | BETONSKA IN DRUGA DELA |  |  |  | 14083.825
| SKUPAJ |  |  |  | 16882.49
11 01 | PREDDELA
11 01 01 | Izdelava in postavitev gradbiščne table v skladu z navodili in predpisanimi merami ZGO-1 (Zakona o graditvi objektov). Tabla je dopolnjena s podatki o soinvestitorjih in ostalimi zahtevanimi podatki iz razpisa iz naslova črpanja sredstev iz evropskih skladov. | kpl | 1 | 250 | 250
11 01 02 | Zavarovanje območja gradbene parcele in gradbišča za čas izvajanja del do konca gradnje: postavitev opozorilnih tabel, prometne signalizacije in varnostnih trakov ter začasnih fiksnih barier na mestih, kjer je povečana možnost vdora nepooblaščenih oseb. V ceno so zajeta tudi povečana ustrezna zavarovanja z gradbiščnimi ograjami in druga predpisana zavarovanja - vse v skladu z varnostnim načrtom, načrtom prometne ureditve v času izvajanja del po terminskem planu napredovanja del in v skladu z potrjeno organizacijo gradbišča. Dela se bodo izvajala po etapah. Predviden fiksni znesek za celoten čas gradnje. Aproksimativna velikost območja gradbene parcele: 105 m2. | kpl | 1 | 200 | 200
11 01 03 | Zakoličba zemeljskih, talnih in stenskih glavnih primarnih obstoječih komunalnih in inštalacijskih vodov na območju celotne gradnje v skladu z ZGO: NN in VN elektro vodi, javna razsvetljava, telefon, vodovod, kanalizacija, podzemno hidrantno omrežje, M in F kanalizacije: posamezne zakoličbe ob prisotnosti izvajalca gradbeno obrtniških del in zemeljskih del izvedejo upravljalci posameznih vodov pred pričetkom gradnje. zakoličeno stanje mora biti zaradi dolgotrajne obnove tehnično evidentirano in predano izvajalcu v uporabo pred posegom del. Obračun se izvrši s fiksnim enkratnim zneskom za celoten čas gradnje. | kpl | 1 | 100 | 100
11 01 04 | Geodetska zakoličba objekta: prenos višinskih kot za celoten poseg na terenu in zavarovanje višin in osi za celoten čas gradnje v skladu z merami PGD/PZI projekta in načrta zakoličbe. Zakoličba mora biti izvedena po navodilih geodetskega načrta in v skladu s situacijo projekta. Obračun po fakturi geometra in pripadajočih stroških figurantov. Fiksni znesek za celoten čas gradnje. | kpl | 1 | 150 | 150
11 01 05 | Varni odklop ali blindiranje zemeljskih, talnih in stenskih glavnih primarnih in sekundarnih obstoječih komunalnih in inštalacijskih vodov na območju izvajanja rušitvenih del: NN in VN elektro vodi, javna razsvetljava, telefon, vodovod, kanalizacija, podzemno hidrantno omrežje, plinovod, optični kabel: posamezne odklope in blindiranje izvedejo upravljalci posameznih vodov etapno pred pričetkom izvajanja posameznega odseka gradnje skupaj z pogodbenim izvajalcem GOI del. Obračun se vrši od kompleta posamezne vrste vodov v območju lokacije rušitvenih del. Fiksni znesek za celotno gradnjo: | kpl | 1 | 200 | 200
11 01 06 | Posamezne zaščite elektro, strojnih in telekomunikacijskih inštalacij v času odklaplanja iz glavnega vira napajanja. Fiksni znesek za celotno gradnjo: | kpl | 1 | 200 | 200
11 01 07 | Nepredvidena dela, ki se pojavijo pri izvajanju preddel, z vpisom v gradbeni dnevnik in potrditvijo nadzornega organa. Predvidi se 5,00 % od vrednosti vseh preddel. (od post 1 do 6) |  | 5% |  | 55
11 01 08 | Obveščanje javnosti o izvajanju del preko časopisa in radia o zaporah in drugih ovirah za prebivalce - 1 objava v lokalnem časopisu, 1x tedensko objava na lokalnem radiu. | kpl | 1 | 250 | 250
11 01 09 | Izdelava varnostnega načrta po ZGO-1 in določitev koordinatorja iz varstva pri delu za čas gradnje. Dela se bodo izvajala etapno na različnih lokacijah. Ocena izdelave varnostnega načrta in sprotno ažuriranje glede na dinamiko in potek del. Fiksni znesek za celoten čas gradnje. | kpl | 1 | 150 | 150
| PREDDELA SKUPAJ |  |  |  | 1555
11 02 | RUŠITVENA DELA
11 02 01 | Rušenje obstoječega asfalta v celotni debelini skupaj z nakladanjem na transportno sredsvo in odvozom na trajno deponijo po izbiri izvajalca komplet z vsemi stroški deponiranja (klasifikacijska številka odpadka: 170903) | m2 | 93 | 2.4 | 223.2
11 02 02 | Rušenje obstoječih betonskih tlakov: betonskih plošč, litih betonov in podložnih betonov v celotni debelini do peščenega nasutja skupaj z nakladanjem na transportno sredstvo in odvozom na trajno deponijo po izbiri izvajalca komplet z vsemi stroški deponiranja (klasifikacijska številka odpadka: 170101) | m2 | 24.5 | 8 | 196
11 02 03 | Nepredvidena dela, ki se pojavijo pri izvajanju rušitvenih delih, z vpisom v gradbeni dnevnik in potrditvijo nadzornega organa. Predvidi se 5,00 % od vrednosti vseh rušitvenih del. (od post 1 do 2) |  | 0.05 |  | 20.96
| RUŠITVENA DELA SKUPAJ |  |  |  | 440.16
11 03 | ZEMELJSKA DELA
11 03 01 | široki strojni izkop zemljine III., IV. in V. ktg. z nakladanjem na prevozno sredstvo in odvozom na trajno deponijo po izbiri izvajalca.
| - v zemljini III./IV. ktg (90%) | m3 | 49.5 | 4.75 | 235.125
| - v zemljini V. ktg (10%) | m3 | 5.5 | 5.52 | 30.36
11 03 02 | Izravnava dna zemeljskega površinskega platoja z utrditvijo in nabijanjem do predpisane zbitosti - 250 kN/m2. | m2 | 105 | 0.4 | 42
11 03 03 | Dobava drobljenca in izdelava nevezane nosilne plasti enakomerno zrnatega drobljenca po SIST 13242:2003, vgrajevanje in zahteve materiala po TSC 06.200:2003 iz kamnine 0-32 mm v debelini 20 cm | m3 | 21.4 | 16.8 | 359.52
11 03 04 | Planiranje gramoznega nasutja s finim planiranjem z niveliranjem do natančnosti (+/- 1cm) - grederiranjem in utrditev z uvaljanjem do predpisane zbitosti - za polaganje drenažnega betona. | m2 | 105 | 1.3 | 136.5
| ZEMELJSKA DELA SKUPAJ |  |  |  | 803.505
11 04 | BETONSKA IN DRUGA DELA
11 04 01 | Drenažni beton pod tlakovanimi površinami deb. 15 cm (mikroarmiran s polipropilenskimi vlakni)
| Izvede se betonska mešanica v sestavi - predpisan beton: 10 % pesek 0-2 mm, 10% drobljenec 4-8 mm, 80 % drobljenec 8-16mm, z cca 200 kg/m3 cementa. (sestavo drenažnega betona pred izdelavo potrdi geomehanik in statik).Zrna morajo biti v celoti oblita s cementnim mlekom tako, da prihaja do zlepljenja med posameznimi zrni. Vodocementni faktor znaša 0,35-0,37. Izvede se kot mikroarmiran beton z dodatkom PP vlaken. Drenažni beton je vgrajen v deb. 15 cm in izravnan za polaganje finalnega kamnitega tlaka, ki se izvede skupaj z drenažno malto. | m3 | 16.1 | 98.25 | 1581.825
11 04 02 | Dobava in polaganje plošč iz peščenjaka formatov: 20/20, 40/40, 60/60, 20/40, 40/60 in 20/60 cm - po načrtu arhitekture, debeline 8 cm. Postavka vključuje tudi dobavo in razgrinjanje drenažne malte v debelini do 3 cm. Plošče se polaga eno do druge brez vmesnega prostora. (obdelava kamna po načrtu arhitekture) | m2 | 57 | 190 | 10830
11 04 03 | Izdelava tlaka iz pranega betona debeline 10 cm, frakcije peska 8-16 mm. V postavko je vključena tudi vsa potrebna dela in material za izvedbo delovnih stikov in dilatacij.Vključena vgradnja talnih svetilk ( zajete v popisu javne razsvetljave). | m2 | 48 | 20 | 960
11 04 04 | Zaščita fasade ob izdelavi in negovanju pranega betona. | m | 81 | 2 | 162
11 04 05 | Izvedba mehanskega čiščenja odkopanih obstoječih zidov objektov (odbijanje ometa ter čiščenje s pranjem), ter izvedba novega sanacijskega ometa z apnenim obrizgom do 100% pokrivnosti(npr. ROFIX R675), na katerega se nanese tesnilni omet (npr. ROFIX R635), deb. do 4 cm. | m2 | 25 | 22 | 550
| BETONSKA IN DRUGA DELA |  |  |  | 14083.825
12 | CESTA 12
12 01 | PREDDELA |  |  |  | 3000
12 02 | RUŠITVENA DELA |  |  |  | 3882.48
12 03 | ZEMELJSKA DELA |  |  |  | 20405.88
12 04 | OSTALA DELA |  |  |  | 28774.68
| SKUPAJ |  |  |  | 56063.04
12 01 | PREDDELA
12 01 01 | Izdelava in postavitev gradbiščne table v skladu z navodili in predpisanimi merami ZGO-1 (Zakona o graditvi objektov). Tabla je dopolnjena s podatki o soinvestitorjih in ostalimi zahtevanimi podatki iz razpisa iz naslova črpanja sredstev iz evropskih skladov. | kpl | 1 | 250 | 250
12 01 02 | Zavarovanje območja gradbene parcele in gradbišča za čas izvajanja del do konca gradnje: postavitev opozorilnih tabel, prometne signalizacije in varnostnih trakov ter začasnih fiksnih barier na mestih, kjer je povečana možnost vdora nepooblaščenih oseb. V ceno so zajeta tudi povečana ustrezna zavarovanja z gradbiščnimi ograjami in druga predpisana zavarovanja - vse v skladu z varnostnim načrtom, načrtom prometne ureditve v času izvajanja del po terminskem planu napredovanja del in v skladu z potrjeno organizacijo gradbišča. Dela se bodo izvajala po etapah. Predviden fiksni znesek za celoten čas gradnje. Aproksimativna velikost območja gradbene parcele: 1703 m2. | kpl | 1 | 1800 | 1800
12 01 03 | Geodetska zakoličba objekta: prenos višinskih kot za celoten poseg na terenu in zavarovanje višin in osi za celoten čas gradnje v skladu z merami PGD/PZI projekta in načrta zakoličbe. Zakoličba mora biti izvedena po navodilih geodetskega načrta in v skladu s situacijo projekta. Obračun po fakturi geometra in pripadajočih stroških figurantov. Fiksni znesek za celoten čas gradnje. | kpl | 1 | 500 | 500
12 01 04 | Obveščanje javnosti o izvajanju del preko časopisa in radia o zaporah in drugih ovirah za prebivalce - 1 objava v lokalnem časopisu, 1x tedensko objava na lokalnem radiu. | kpl | 1 | 250 | 250
12 01 05 | Izdelava varnostnega načrta po ZGO-1 in določitev koordinatorja iz varstva pri delu za čas gradnje. Dela se bodo izvajala etapno na različnih lokacijah. Ocena izdelave varnostnega načrta in sprotno ažuriranje glede na dinamiko in potek del. Fiksni znesek za celoten čas gradnje. | kpl | 1 | 200 | 200
| PREDDELA SKUPAJ |  |  |  | 3000
12 02 | RUŠITVENA DELA
12 02 01 | Strojno rezanje asfalta na lokacijah, kjer se asfaltne površine ločijo od asfalta, ki se ne odstranjuje ne glede na debelino: ločno ali ravno. | m | 12 | 2.2 | 26.4
12 02 02 | Rušenje obstoječega asfalta v celotni debelini skupaj z nakladanjem na transportno sredsvo in odvozom na trajno deponijo po izbiri izvajalca komplet z vsemi stroški deponiranja (klasifikacijska številka odpadka: 170903) | m2 | 1413 | 2.4 | 3391.2
12 02 03 | Rušenje obstoječih betonskih tlakov: betonskih plošč, litih betonov in podložnih betonov v celotni debelini do peščenega nasutja skupaj z nakladanjem na transportno sredstvo in odvozom na trajno deponijo po izbiri izvajalca komplet z vsemi stroški deponiranja (klasifikacijska številka odpadka: 170101) | m2 | 35 | 8 | 280
12 02 04 | Nepredvidena dela, ki se pojavijo pri izvajanju rušitvenih delih, z vpisom v gradbeni dnevnik in potrditvijo nadzornega organa. Predvidi se 5,00 % od vrednosti vseh rušitvenih del. (od post 1 do 3) |  | 0.05 |  | 184.88
| RUŠITVENA DELA SKUPAJ |  |  |  | 3882.48
12 03 | ZEMELJSKA DELA
12 03 01 | široki strojni izkop zemljine III. in IV. ktg. z nakladanjem na prevozno sredstvo in odvozom na trajno deponijo po izbiri izvajalca.
| - v zemljini III. ktg (70%) | m3 | 408 | 4.75 | 1938
| - v zemljini IV. ktg (30%) | m3 | 174 | 5.52 | 960.48
12 03 02 | Izravnava dna zemeljskega površinskega platoja z utrditvijo in nabijanjem do predpisane zbitosti - 250 kN/m2. | m2 | 1703 | 0.4 | 681.2
12 03 03 | Dobava drobljenca in izdelava nevezane nosilne plasti enakomerno zrnatega drobljenca po SIST 13242:2003, vgrajevanje in zahteve materiala po TSC 06.200:2003 iz kamnine 0-32 mm v debelini 25 cm (asfaltirane površine) | m3 | 354 | 16.8 | 5947.2
12 03 04 | Dobava drobljenca in izdelava nevezane nosilne plasti enakomerno zrnatega drobljenca po SIST 13242:2003, vgrajevanje in zahteve materiala po TSC 06.200:2003 iz kamnine 0-32 mm v debelini 20 cm | m3 | 58 | 16.8 | 974.4
12 03 05 | Planiranje gramoznega nasutja s finim planiranjem z niveliranjem do natančnosti (+/- 1cm) - grederiranjem in utrditev z uvaljanjem do predpisane zbitosti - za polaganje finalnega sloja | m2 | 1703 | 1.3 | 2213.9
12 03 06 | Dobava drobljenca in izdelava nevezane nosilne plasti enakomerno zrnatega drobljenca po SIST 13242:2003, vgrajevanje in zahteve materiala po TSC 06.200:2003; 8-16 mm (zgornji tamponski sloj) iz kamnine v debelini 5 cm vključno z dobavo ter komprimiranjem do zahtevane zbitosti | m3 | 290 | 16.8 | 4872
12 03 07 | Izdelava planuma nevezane nosilne plasti drobljenca - podloga za izvedbo povozne plasti | m2 | 1703 | 1.3 | 2213.9
12 03 08 | Dobava gramoznega materiala in izdelava povozne plasti s frakcijo 4-8mm v debelini 3 cm | m3 | 36 | 16.8 | 604.8
| ZEMELJSKA DELA SKUPAJ |  |  |  | 20405.88
12 04 | OSTALA DELA
12 04 01 | Hladen premaz stikov med starim in novim asfaltom s polimerno emulzijo. | m | 12 | 0.5 | 6
12 04 02 | Izdelava nosilne plasti bituminizirane zmesi AC 16 base A4 B 50/70 v debelini 5 cm. | m2 | 1413 | 11.15 | 15754.95
12 04 03 | Obrizg nosilne plasti bituminizirane zmesi z emulzijo za boljši oprijem nosilne in obrabne plasti. | m2 | 1413 | 1.1 | 1554.3
12 03 04 | Izdelava nosilne plasti bituminizirane zmesi AC 8 surf B 50/70 A4 v debelini 3 cm. | m2 | 1413 | 8.11 | 11459.43
| OSTALA DELA SKUPAJ |  |  |  | 28774.68

## ZUN.P.-UPR.
1 | UREDITEV TLAKOVANJA ZUNANJIH JAVNIH POVRŠIN
1 | CESTA 1 |  |  |  | 0
2 | CESTA 2 |  |  |  | 0
3 | CESTA 3 |  |  |  | 0
4 | CESTA 4 |  |  |  | 0
5 | CESTA 5 |  |  |  | 0
6 | CESTA 6 |  |  |  | 0
7 | CESTA 7 |  |  |  | 0
8 | CESTA 8 |  |  |  | 0
9 | CESTA 9 |  |  |  | 0
10 | CESTA 10 |  |  |  | 0
11 | CESTA 11 |  |  |  | 0
12 | CESTA 12 |  |  |  | 0
| NEPREDVIDENA DELA 10% |  |  |  | 0
| UREDITEV TLAKOVANJA SKUPAJ |  |  |  | 0
1 | CESTA 1
1 01 | PREDDELA |  |  |  | 0
1 02 | RUŠITVENA DELA |  |  |  | 0
1 03 | ZEMELJSKA DELA |  |  |  | 0
1 04 | BETONSKA IN DRUGA DELA |  |  |  | 0
1 05 | PODPORNI ZIDOVI IN STOPNIŠČA |  |  |  | 0
1 06 | URBANA OPREMA |  |  |  | 0
| SKUPAJ |  |  |  | 0
1 01 | PREDDELA
1 01 01 | Izdelava in postavitev gradbiščne table v skladu z navodili in predpisanimi merami ZGO-1 (Zakona o graditvi objektov). Tabla je dopolnjena s podatki o soinvestitorjih in ostalimi zahtevanimi podatki iz razpisa iz naslova črpanja sredstev iz evropskih skladov. | kpl | 1 | 0 | 0
1 01 02 | Zavarovanje območja gradbene parcele in gradbišča za čas izvajanja del do konca gradnje: postavitev opozorilnih tabel, prometne signalizacije in varnostnih trakov ter začasnih fiksnih barier na mestih, kjer je povečana možnost vdora nepooblaščenih oseb. V ceno so zajeta tudi povečana ustrezna zavarovanja z gradbiščnimi ograjami in druga predpisana zavarovanja - vse v skladu z varnostnim načrtom, načrtom prometne ureditve v času izvajanja del po terminskem planu napredovanja del in v skladu z potrjeno organizacijo gradbišča. Dela se bodo izvajala po etapah. Predviden fiksni znesek za celoten čas gradnje. Aproksimativna velikost območja gradbene parcele: 463 m2. | kpl | 1 | 0 | 0
1 01 03 | Zakoličba zemeljskih, talnih in stenskih glavnih primarnih obstoječih komunalnih in inštalacijskih vodov na območju celotne gradnje v skladu z ZGO: NN in VN elektro vodi, javna razsvetljava, telefon, vodovod, kanalizacija, podzemno hidrantno omrežje, M in F kanalizacije: posamezne zakoličbe ob prisotnosti izvajalca gradbeno obrtniških del in zemeljskih del izvedejo upravljalci posameznih vodov pred pričetkom gradnje. zakoličeno stanje mora biti zaradi dolgotrajne obnove tehnično evidentirano in predano izvajalcu v uporabo pred posegom del. Obračun se izvrši s fiksnim enkratnim zneskom za celoten čas gradnje. | kpl | 1 | 0 | 0
1 01 04 | Geodetska zakoličba objekta: prenos višinskih kot za celoten poseg na terenu in zavarovanje višin in osi za celoten čas gradnje v skladu z merami PGD/PZI projekta in načrta zakoličbe. Zakoličba mora biti izvedena po navodilih geodetskega načrta in v skladu s situacijo projekta. Obračun po fakturi geometra in pripadajočih stroških figurantov. Fiksni znesek za celoten čas gradnje. | kpl | 1 | 0 | 0
1 01 05 | Varni odklop ali blindiranje zemeljskih, talnih in stenskih glavnih primarnih in sekundarnih obstoječih komunalnih in inštalacijskih vodov na območju izvajanja rušitvenih del: NN in VN elektro vodi, javna razsvetljava, telefon, vodovod, kanalizacija, podzemno hidrantno omrežje, plinovod, optični kabel: posamezne odklope in blindiranje izvedejo upravljalci posameznih vodov etapno pred pričetkom izvajanja posameznega odseka gradnje skupaj z pogodbenim izvajalcem GOI del. Obračun se vrši od kompleta posamezne vrste vodov v območju lokacije rušitvenih del. Fiksni znesek za celotno gradnjo: | kpl | 1 | 0 | 0
1 01 06 | Posamezne zaščite elektro, strojnih in telekomunikacijskih inštalacij v času odklaplanja iz glavnega vira napajanja. Fiksni znesek za celotno gradnjo: | kpl | 1 | 0 | 0
1 01 07 | Nepredvidena dela, ki se pojavijo pri izvajanju preddel, z vpisom v gradbeni dnevnik in potrditvijo nadzornega organa. Predvidi se 5,00 % od vrednosti vseh preddel. (od post 1 do 6) |  | 5% |  | 0
1 01 08 | Obveščanje javnosti o izvajanju del preko časopisa in radia o zaporah in drugih ovirah za prebivalce - 1 objava v lokalnem časopisu, 1x tedensko objava na lokalnem radiu. | kpl | 1 | 0 | 0
1 01 09 | Izdelava varnostnega načrta po ZGO-1 in določitev koordinatorja iz varstva pri delu za čas gradnje. Dela se bodo izvajala etapno na različnih lokacijah. Ocena izdelave varnostnega načrta in sprotno ažuriranje glede na dinamiko in potek del. Fiksni znesek za celoten čas gradnje. | kpl | 1 | 0 | 0
| PREDDELA SKUPAJ |  |  |  | 0
1 02 | RUŠITVENA DELA
1 02 01 | Strojno rezanje asfalta na lokacijah, kjer se asfaltne površine ločijo od asfalta, ki se ne odstranjuje ne glede na debelino: ločno ali ravno. | m | 15 | 0 | 0
1 02 02 | Rušenje obstoječega asfalta v celotni debelini skupaj z nakladanjem na transportno sredsvo in odvozom na trajno deponijo po izbiri izvajalca komplet z vsemi stroški deponiranja (klasifikacijska številka odpadka: 170903) | m2 | 437 | 0 | 0
1 02 03 | Rušenje obstoječih betonskih tlakov: betonskih plošč, litih betonov in podložnih betonov v celotni debelini do peščenega nasutja skupaj z nakladanjem na transportno sredstvo in odvozom na trajno deponijo po izbiri izvajalca komplet z vsemi stroški deponiranja (klasifikacijska številka odpadka: 170101) | m2 | 51 | 0 | 0
1 02 04 | Strojno rušenje obstoječih armiranobetonskih konstrukcij (AB zid, stopnišča, AB temelji, podstavki, kanalete, svetlobni jaški, venci, …); z nakladanjem na transportno sredstvo in odvozom na trajno deponijo po izbiri izvajalca komplet z vsemi stroški deponiranja. Obračun po m3 porušenega betonskega elementa - (klasifikacijska številka odpadka: 170101). | m3 | 1.8 | 0 | 0
1 02 05 | Odstranitev historičnega tlaka iz kamnitih škrl površine 15,5 m2. V postavko je vključena izdelava načrta ter označitev pozicij kamnov ter odvoz na gradbiščno deponijo. | kpl | 1 | 0 | 0
1 02 06 | Nepredvidena dela, ki se pojavijo pri izvajanju rušitvenih delih, z vpisom v gradbeni dnevnik in potrditvijo nadzornega organa. Predvidi se 5,00 % od vrednosti vseh rušitvenih del. (od post 1 do 5) |  | 0.05 |  | 0
| RUŠITVENA DELA SKUPAJ |  |  |  | 0
1 03 | ZEMELJSKA DELA
1 03 01 | široki strojni izkop zemljine III., IV. in V. ktg. z nakladanjem na prevozno sredstvo in odvozom na trajno deponijo po izbiri izvajalca.
| - v zemljini III./IV. ktg (90%) | m3 | 219 | 0 | 0
| - v zemljini V. ktg (10%) | m3 | 24.5 | 0 | 0
1 03 02 | Strojni izkop v zemljini III., IV. in IV ktg. s pravilnim odsekovanjem stranic in nakladanjem materiala na prevozno sredstvo ter odvoz na trajno deponijo po izbiri izvajalca komplet z vsemi stroški deponiranja (podporni zid)
| - v zemljini III./IV. ktg (40%) | m3 | 6 | 0 | 0
| - v zemljini IV. ktg (60%) | m3 | 9 | 0 | 0
1 03 03 | Izravnava dna zemeljskega površinskega platoja z utrditvijo in nabijanjem do predpisane zbitosti - 250 kN/m2. | m2 | 463 | 0 | 0
1 03 04 | Zasip pred in za opornim zidom s kamnitim lomljencem v plasteh po 30 cm po TSC 06.100:2003, 0-125 mm, vključno z dobavo grobim planiranjem plasti in valjnanjem do zgoščenosti po MPP > 95%. | m3 | 12.4 | 0 | 0
1 03 05 | Dobava drobljenca in izdelava nevezane nosilne plasti enakomerno zrnatega drobljenca po SIST 13242:2003, vgrajevanje in zahteve materiala po TSC 06.200:2003 iz kamnine 0-32 mm v debelini 20 cm | m3 | 94.5 | 0 | 0
1 03 06 | Planiranje gramoznega nasutja s finim planiranjem z niveliranjem do natančnosti (+/- 1cm) - grederiranjem in utrditev z uvaljanjem do predpisane zbitosti - za polaganje drenažnega betona. | m2 | 463 | 0 | 0
| ZEMELJSKA DELA SKUPAJ |  |  |  | 0
1 04 | BETONSKA IN DRUGA DELA
1 04 01 | Drenažni beton pod tlakovanimi površinami deb. 15 cm (mikroarmiran s polipropilenskimi vlakni)
| Izvede se betonska mešanica v sestavi - predpisan beton: 10 % pesek 0-2 mm, 10% drobljenec 4-8 mm, 80 % drobljenec 8-16mm, z cca 200 kg/m3 cementa. (sestavo drenažnega betona pred izdelavo potrdi geomehanik in statik).Zrna morajo biti v celoti oblita s cementnim mlekom tako, da prihaja do zlepljenja med posameznimi zrni. Vodocementni faktor znaša 0,35-0,37. Izvede se kot mikroarmiran beton z dodatkom PP vlaken. Drenažni beton je vgrajen v deb. 15 cm in izravnan za polaganje finalnega kamnitega tlaka, ki se izvede skupaj z drenažno malto. | m3 | 70.8 | 0 | 0
1 04 02 | Dobava in polaganje plošč iz peščenjaka formatov: 20/20, 40/40, 60/60, 20/40, 40/60 in 20/60 cm - po načrtu arhitekture, debeline 8 cm. Postavka vključuje tudi dobavo in razgrinjanje drenažne malte v debelini do 3 cm. Plošče se polaga eno do druge brez vmesnega prostora. (obdelava kamna po načrtu arhitekture) | m2 | 90 | 0 | 0
1 04 03 | Dobava in polaganje plošč iz kamna PIETRA PIASENTINA ali REPEN - SVETEL (po izbiri arhitekta) formata 60/60 cm, debeline 8 cm. Postavka vključuje tudi dobavo in razgrinjanje drenažne malte v debelini do 3 cm. Plošče se polaga eno do druge brez vmesnega prostora. (obdelava kamna po načrtu arhitekture). | m2 | 8.6 | 0 | 0
1 04 04 | Dobava in polaganje plošč iz kamna PIETRA PIASENTINA ali REPEN - SVETEL (po izbiri arhitekta) formatov 20/20, 40/40, 60/60, 20/40, 40/60 in 20/60 cm - po načrtu arhitekture, debeline 8 cm. Postavka vključuje tudi dobavo in razgrinjanje drenažne malte v debelini do 3 cm. Plošče se polaga eno do druge brez vmesnega prostora. (obdelava kamna po načrtu arhitekture). Vključena obdelava kamna okrog vgradnih talnih svetilk z zatesnitvijo. | m2 | 39.6 | 0 | 0
1 04 05 | Dovoz kamnitih škrl iz gradbiščne deponije in pokončno vbivanje v ilovnato podlago - po predhodno izdelanem načrtu obstoječih pozicij. Postavka vključuje tudi zapolnitev vmesnih prostorov med kamni z mešanico ilovice in zemlje ter izdelava kamnitega okvirja-cezure iz kamna REPEN ali PIETRA PIESENTINA v debelini 8 cm , širina okvirja 40 - 80 cm - do objektov. (historična replika velikosti 15,5 m2) | kpl | 1 | 0 | 0
1 04 06 | Izdelava tlaka iz pranega betona debeline 10 cm, frakcije peska 8-16 mm. V postavko je vključena tudi vsa potrebna dela in material za izvedbo delovnih stikov in dilatacij. Vključena vgradnja talnih svetilk ( zajete v popisu javne razsvetljave). | m2 | 309.3 | 0 | 0
1 04 07 | Zaščita fasade ob izdelavi in negovanju pranega betona. | m | 173 | 0 | 0
1 04 08 | Izvedba mehanskega čiščenja odkopanih obstoječih zidov objektov (odbijanje ometa ter čiščenje s pranjem), ter izvedba novega sanacijskega ometa z apnenim obrizgom do 100% pokrivnosti(npr. ROFIX R675), na katerega se nanese tesnilni omet (npr. ROFIX R635), deb. do 4 cm. | m2 | 52 | 0 | 0
| BETONSKA IN DRUGA DELA |  |  |  | 0
1 05 | PODPORNI ZIDOVI IN STOPNIŠČA
1 05 01 | Zakoličba točk zidu s postavitvijo in zavarovanjem točk | kos | 0 | 0 | 0
1 05 02 | Enostranski opaž temelja skupaj z razopaževanjem in čiščenjem po končanih delih ter vsemi potrebnimi transporti. Višina opaža 30 cm. | m2 | 0 | 0 | 0
1 05 03 | Dvostranski vertikalni ravni opaž sten iz gradbenih plošč, skupaj z razopaževanjem in čiščenjem po končanih delih ter vsemi potrebnimi transporti. | m2 | 0 | 0 | 0
1 05 04 | Dobava in vgrajevanje nearmiranega podložnega betona pr.0,08 do 12 m3/m2, C12/15. | m3 | 0 | 0 | 0
1 05 05 | Dobava in vgrajevanje betona C25/30 v armiranje konstrukcije - temelj pr. 0,3 do 0,5m3/m2 | m3 | 0 | 0 | 0
1 05 06 | Dobava in vgrajevanje betona C25/30 v armiranje konstrukcije - stena, pr 0,2 do 0,4 m3/m2 | m3 | 0 | 0 | 0
1 05 07 | Dobava in vgradnja minimalne armature S500 (palice in mreže). | kg | 0 | 0 | 0
1 05 08 | Dobava in postavljanje kamnitih blokov debeline do 15 cm na betonsko podlago vključno s polnjenjenjem prostorov med kamni in grobo obdelavo fug z GCM 1:2 (obloga AB zidu). | m3 | 0 | 0 | 0
| PODPORNI ZIDOVI IN STOPNIŠČA SKUPAJ |  |  |  | 0
1 06 | URBANA OPREMA
1 06 01 | Zasaditev sadik dreves po izboru arhitekta | kos | 0 | 0 | 0
1 06 02 | Izdelava, dobava in montaža varnostnih ograj - izdelanih iz ploščatih kovinskih profilov , nosilni profili na cca 1,5 m 45/8 mm, spodnja prečka 45/8 mm, vertikale 45/ 5 mm, zgornje držalo 45/20 mm tolčeno, z zakrivljenim zaključkom na koncu rame. Enostavne izvedbe. Ograja je višine 1,10 m in ustrezno sidrana z vijačenjem preko podlog v AB krono zidu. Sidro se vgradi v AB podlogo, ograja se privijači na vgrajena sidra. Finalni tlak zakriva sidranje in pritrditve. Ograja pocinkana in barvana s fasadno barvo v temnem antracitnem mat tonu. Lokacije: ograje na podpornih zidovih in stopniščih. Mere vzeti po izdelanih stopniščih in zidovih. | m | 0 | 0 | 0
| URBANA OPREMA SKUPAJ |  |  |  | 0
2 | CESTA 2
2 01 | PREDDELA |  |  |  | 0
2 02 | RUŠITVENA DELA |  |  |  | 0
2 03 | ZEMELJSKA DELA |  |  |  | 0
2 04 | BETONSKA IN DRUGA DELA |  |  |  | 0
2 05 | PODPORNI ZIDOVI IN STOPNIŠČA |  |  |  | 0
2 06 | URBANA OPREMA |  |  |  | 0
| SKUPAJ |  |  |  | 0
2 01 | PREDDELA
2 01 01 | Izdelava in postavitev gradbiščne table v skladu z navodili in predpisanimi merami ZGO-1 (Zakona o graditvi objektov). Tabla je dopolnjena s podatki o soinvestitorjih in ostalimi zahtevanimi podatki iz razpisa iz naslova črpanja sredstev iz evropskih skladov. | kpl | 1 | 0 | 0
2 01 02 | Zavarovanje območja gradbene parcele in gradbišča za čas izvajanja del do konca gradnje: postavitev opozorilnih tabel, prometne signalizacije in varnostnih trakov ter začasnih fiksnih barier na mestih, kjer je povečana možnost vdora nepooblaščenih oseb. V ceno so zajeta tudi povečana ustrezna zavarovanja z gradbiščnimi ograjami in druga predpisana zavarovanja - vse v skladu z varnostnim načrtom, načrtom prometne ureditve v času izvajanja del po terminskem planu napredovanja del in v skladu z potrjeno organizacijo gradbišča. Dela se bodo izvajala po etapah. Predviden fiksni znesek za celoten čas gradnje. Aproksimativna velikost območja gradbene parcele: 1136 m2. | kpl | 1 | 0 | 0
2 01 03 | Zakoličba zemeljskih, talnih in stenskih glavnih primarnih obstoječih komunalnih in inštalacijskih vodov na območju celotne gradnje v skladu z ZGO: NN in VN elektro vodi, javna razsvetljava, telefon, vodovod, kanalizacija, podzemno hidrantno omrežje, M in F kanalizacije: posamezne zakoličbe ob prisotnosti izvajalca gradbeno obrtniških del in zemeljskih del izvedejo upravljalci posameznih vodov pred pričetkom gradnje. zakoličeno stanje mora biti zaradi dolgotrajne obnove tehnično evidentirano in predano izvajalcu v uporabo pred posegom del. Obračun se izvrši s fiksnim enkratnim zneskom za celoten čas gradnje. | kpl | 1 | 0 | 0
2 01 04 | Geodetska zakoličba objekta: prenos višinskih kot za celoten poseg na terenu in zavarovanje višin in osi za celoten čas gradnje v skladu z merami PGD/PZI projekta in načrta zakoličbe. Zakoličba mora biti izvedena po navodilih geodetskega načrta in v skladu s situacijo projekta. Obračun po fakturi geometra in pripadajočih stroških figurantov. Fiksni znesek za celoten čas gradnje. | kpl | 1 | 0 | 0
2 01 05 | Varni odklop ali blindiranje zemeljskih, talnih in stenskih glavnih primarnih in sekundarnih obstoječih komunalnih in inštalacijskih vodov na območju izvajanja rušitvenih del: NN in VN elektro vodi, javna razsvetljava, telefon, vodovod, kanalizacija, podzemno hidrantno omrežje, plinovod, optični kabel: posamezne odklope in blindiranje izvedejo upravljalci posameznih vodov etapno pred pričetkom izvajanja posameznega odseka gradnje skupaj z pogodbenim izvajalcem GOI del. Obračun se vrši od kompleta posamezne vrste vodov v območju lokacije rušitvenih del. Fiksni znesek za celotno gradnjo: | kpl | 1 | 0 | 0
2 01 06 | Posamezne zaščite elektro, strojnih in telekomunikacijskih inštalacij v času odklaplanja iz glavnega vira napajanja. Fiksni znesek za celotno gradnjo: | kpl | 1 | 0 | 0
2 01 07 | Nepredvidena dela, ki se pojavijo pri izvajanju preddel, z vpisom v gradbeni dnevnik in potrditvijo nadzornega organa. Predvidi se 5,00 % od vrednosti vseh preddel. (od post 1 do 6) |  | 5% |  | 0
2 01 08 | Obveščanje javnosti o izvajanju del preko časopisa in radia o zaporah in drugih ovirah za prebivalce - 1 objava v lokalnem časopisu, 1x tedensko objava na lokalnem radiu. | kpl | 1 | 0 | 0
2 01 09 | Izdelava varnostnega načrta po ZGO-1 in določitev koordinatorja iz varstva pri delu za čas gradnje. Dela se bodo izvajala etapno na različnih lokacijah. Ocena izdelave varnostnega načrta in sprotno ažuriranje glede na dinamiko in potek del. Fiksni znesek za celoten čas gradnje. | kpl | 1 | 0 | 0
| PREDDELA SKUPAJ |  |  |  | 0
2 02 | RUŠITVENA DELA
2 02 01 | Strojno rezanje asfalta na lokacijah, kjer se asfaltne površine ločijo od asfalta, ki se ne odstranjuje ne glede na debelino: ločno ali ravno. | m | 8.988 | 0 | 0
2 02 02 | Rušenje obstoječega asfalta v celotni debelini skupaj z nakladanjem na transportno sredsvo in odvozom na trajno deponijo po izbiri izvajalca komplet z vsemi stroški deponiranja (klasifikacijska številka odpadka: 170903) | m2 | 838.5 | 0 | 0
2 02 03 | Rušenje obstoječih betonskih robnikov 15/25 cm z nakladanjem na prevozno sredstvo in odvozom na trajno deponijo po izbiri izvajalca komplet z vsemi stroški deponiranja | m | 30 | 0 | 0
2 02 04 | Rušenje obstoječih betonskih robnikov 8/20 cm z nakladanjem na prevozno sredstvo in odvozom na trajno deponijo po izbiri izvajalca komplet z vsemi stroški deponiranja | m | 6 | 0 | 0
2 02 05 | Rušenje obstoječih betonskih tlakov: betonskih plošč, litih betonov in podložnih betonov v celotni debelini do peščenega nasutja skupaj z nakladanjem na transportno sredstvo in odvozom na trajno deponijo po izbiri izvajalca komplet z vsemi stroški deponiranja (klasifikacijska številka odpadka: 170101) | m2 | 26.25 | 0 | 0
2 02 06 | Strojno rušenje obstoječih armiranobetonskih konstrukcij (AB zid, stopnišča, AB temelji, podstavki, kanalete, svetlobni jaški, venci, …); z nakladanjem na transportno sredstvo in odvozom na trajno deponijo po izbiri izvajalca komplet z vsemi stroški deponiranja. Obračun po m3 porušenega betonskega elementa - (klasifikacijska številka odpadka: 170101). | m3 | 0.375 | 0 | 0
2 02 07 | Nepredvidena dela, ki se pojavijo pri izvajanju rušitvenih delih, z vpisom v gradbeni dnevnik in potrditvijo nadzornega organa. Predvidi se 5,00 % od vrednosti vseh rušitvenih del. (od post 1 do 6) |  | 0.05 |  | 0
| RUŠITVENA DELA SKUPAJ |  |  |  | 0
2 03 | ZEMELJSKA DELA
2 03 01 | široki strojni izkop zemljine III., IV. in V. ktg. z nakladanjem na prevozno sredstvo in odvozom na trajno deponijo po izbiri izvajalca.
| - v zemljini III./IV. ktg (90%) | m3 | 391.5756 | 0 | 0
| - v zemljini V. ktg (10%) | m3 | 44.4587 | 0 | 0
2 03 02 | Izravnava dna zemeljskega površinskega platoja z utrditvijo in nabijanjem do predpisane zbitosti - 250 kN/m2. | m2 | 805.5376 | 0 | 0
2 03 03 | Dobava drobljenca in izdelava nevezane nosilne plasti enakomerno zrnatega drobljenca po SIST 13242:2003, vgrajevanje in zahteve materiala po TSC 06.200:2003 iz kamnine 0-32 mm v debelini 20 cm | m3 | 164.3 | 0 | 0
2 03 04 | Planiranje gramoznega nasutja s finim planiranjem z niveliranjem do natančnosti (+/- 1cm) - grederiranjem in utrditev z uvaljanjem do predpisane zbitosti - za polaganje drenažnega betona. | m2 | 805.5376 | 0 | 0
| ZEMELJSKA DELA SKUPAJ |  |  |  | 0
2 04 | BETONSKA IN DRUGA DELA
2 04 01 | Drenažni beton pod tlakovanimi površinami deb. 15 cm (mikroarmiran s polipropilenskimi vlakni)
| Izvede se betonska mešanica v sestavi - predpisan beton: 10 % pesek 0-2 mm, 10% drobljenec 4-8 mm, 80 % drobljenec 8-16mm, z cca 200 kg/m3 cementa. (sestavo drenažnega betona pred izdelavo potrdi geomehanik in statik).Zrna morajo biti v celoti oblita s cementnim mlekom tako, da prihaja do zlepljenja med posameznimi zrni. Vodocementni faktor znaša 0,35-0,37. Izvede se kot mikroarmiran beton z dodatkom PP vlaken. Drenažni beton je vgrajen v deb. 15 cm in izravnan za polaganje finalnega kamnitega tlaka, ki se izvede skupaj z drenažno malto. | m3 | 123.2 | 0 | 0
2 04 02 | Dobava in polaganje plošč iz kamna PIETRA PIASENTINA ali REPEN - SVETEL (po izbiri arhitekta) formata 60/60 cm, debeline 8 cm. Postavka vključuje tudi dobavo in razgrinjanje drenažne malte v debelini do 3 cm. Plošče se polaga eno do druge brez vmesnega prostora. (obdelava kamna po načrtu arhitekture) | m2 | 256.5 | 0 | 0
2 04 03 | Dobava in polaganje plošč iz kamna PIETRA PIASENTINA ali REPEN - SVETEL (po izbiri arhitekta) formatov 20/20, 40/40, 60/60, 20/40, 40/60 in 20/60 cm - po načrtu arhitekture, debeline 8 cm. Postavka vključuje tudi dobavo in razgrinjanje drenažne malte v debelini do 3 cm. Plošče se polaga eno do druge brez vmesnega prostora. (obdelava kamna po načrtu arhitekture) | m2 | 405.75 | 0 | 0
2 04 04 | Izdelava tlaka iz pranega betona debeline 10 cm, frakcije peska 8-16 mm. V postavko je vključena tudi vsa potrebna dela in material za izvedbo delovnih stikov in dilatacij.Vključena vgradnja talnih svetilk ( zajete v popisu javne razsvetljave). | m2 | 189.75 | 0 | 0
2 04 05 | Zaščita fasade ob izdelavi in negovanju pranega betona. | m | 135 | 0 | 0
2 04 06 | Izvedba mehanskega čiščenja odkopanih obstoječih zidov objektov (odbijanje ometa ter čiščenje s pranjem), ter izvedba novega sanacijskega ometa z apnenim obrizgom do 100% pokrivnosti(npr. ROFIX R675), na katerega se nanese tesnilni omet (npr. ROFIX R635), deb. do 4 cm. | m2 | 41 | 0 | 0
2 04 07 | Kompletna izdelava betonske klopi iz armiranega betona debeline 8 cm, pravokotne oblike,zunanjih mer120/40 cm, višine 40cm. Klop oblečena z vseh vidnih strani s kamnitimi poliranimi ploščami REPEN ali PIETRA PIESENTINA debeline 3 cm , s posnetimi robovi. | kos | 9 | 0 | 0
2 04 08 | Kompletna izdelava betonskega korita za zasaditev iz armiranega betona debeline 8 cm, praokotne oblike, zunanjih mer 120/38 cm, na podstavkih 2 cm, skupne višine 40 cm. Korito oblečeno z vseh vidnih strani s kamnitimi poliranimi ploščami REPEN ali PIETRA PIESENTINA debeline 3 cm, s posnetimi robovi. V koritu na dnu izvedeni dve odprtini za iztok drenirane vode, v korito naloženi okrogli kamni za drenašo , nad njimi drenažni geotekstil do vrha in do vrha zapolnjeno s humusom ter zasajeno z iglastimi in listnatimi grmi trajnicami, sadike večje velikosti. | kos | 9 | 0 | 0
| BETONSKA IN DRUGA DELA |  |  |  | 0
2 05 | PODPORNI ZIDOVI IN STOPNIŠČA
2 05 01 | Zakoličba točk AB stopnic s postavitvijo in zavarovanjem točk | kos | 0 | 0 | 0
2 05 02 | Zakoličba točk zidu s postavitvijo in zavarovanjem točk | kos | 0 | 0 | 0
2 05 03 | Enostranski opaž temelja skupaj z razopaževanjem in čiščenjem po končanih delih ter vsemi potrebnimi transporti. Višina opaža 30 cm. | m2 | 0 | 0 | 0
2 05 04 | Dvostranski vertikalni ravni opaž sten iz gradbenih plošč, skupaj z razopaževanjem in čiščenjem po končanih delih ter vsemi potrebnimi transporti. | m2 | 0 | 0 | 0
2 05 05 | Enostranski opaž čela stopnice, višina čela do 20,0 cm, opaž robu s stranskim opiranjem v teren, komplet z vsemi potrebnimi deli. | m2 | 0 | 0 | 0
2 05 06 | Enostranski opaž čela stopnice, višina čela 34,0 cm, opaž robu s stranskim opiranjem v teren, komplet z vsemi potrebnimi deli. | m2 | 0 | 0 | 0
2 05 07 | Dobava in vgrajevanje nearmiranega podložnega betona pr.0,08 do 12 m3/m2, C12/15. (AB zid) | m3 | 0 | 0 | 0
2 05 08 | Dobava in vgrajevanje nearmiranega podložnega betona pr.0,08 do 12 m3/m2, C12/15. (stopnice) | m3 | 0 | 0 | 0
2 05 09 | Dobava in vgrajevanje betona C25/30 v armiranje konstrukcije - temelj pr. 0,3 do 0,5m3/m2 | m3 | 0 | 0 | 0
2 05 10 | Dobava in vgrajevanje betona C25/30 v armiranje konstrukcije - stena, pr 0,2 do 0,4 m3/m2 | m3 | 0 | 0 | 0
2 05 11 | Dobava in vgradnja minimalne armature S500 (palice in mreže) v AB zid | kg | 0 | 0 | 0
2 05 12 | Dobava in vgradnja minimalne armature S500 (palice in mreže) v stopnice | kg | 0 | 0 | 0
2 05 13 | Izdelava obloge stopnic iz plošč iz kamna PIETRA PIASENTINA ali REPEN - SVETEL (po izbiri arhitekta) vključno z malto in fugiranjem | m2 | 0 | 0 | 0
2 05 14 | Dobava in postavljanje kamnitih blokov debeline do 15 cm na betonsko podlago vključno s polnjenjenjem prostorov med kamni in grobo obdelavo fug z GCM 1:2 (obloga AB zidu). | m3 | 0 | 0 | 0
| PODPORNI ZIDOVI IN STOPNIŠČA SKUPAJ |  |  |  | 0
2 06 | URBANA OPREMA
2 06 01 | Dobava, dovoz in raztiranje humusa v sloju debeline 20 cm | m2 | 0 | 0 | 0
2 06 02 | Fino planiranje, odstranjevanje kamna, sejanje travne mešanice 30 g/m2 in dodajanje granulat mineralnega gnjojila 30 g/m2, valjanjem s travnim valjarjem | m2 | 0 | 0 | 0
2 06 03 | Zasaditev sadik dreves po izboru arhitekta | kos | 0 | 0 | 0
2 06 04 | Zasaditev sadik grmovnic po izboru arhitekta | kos | 0 | 0 | 0
2 06 05 | Izdelava, dobava in montaža varnostnih ograj - izdelanih iz ploščatih kovinskih profilov , nosilni profili na cca 1,5 m 45/8 mm, spodnja prečka 45/8 mm, vertikale 45/ 5 mm, zgornje držalo 45/20 mm tolčeno, z zakrivljenim zaključkom na koncu rame. Enostavne izvedbe. Ograja je višine 1,10 m in ustrezno sidrana z vijačenjem preko podlog v AB krono zidu. Sidro se vgradi v AB podlogo, ograja se privijači na vgrajena sidra. Finalni tlak zakriva sidranje in pritrditve. Ograja pocinkana in barvana s fasadno barvo v temnem antracitnem mat tonu. Lokacije: ograje na podpornih zidovih in stopniščih. Mere vzeti po izdelanih stopniščih in zidovih. | m | 0 | 0 | 0
| URBANA OPREMA SKUPAJ |  |  |  | 0
3 | CESTA 3
3 01 | PREDDELA |  |  |  | 0
3 02 | RUŠITVENA DELA |  |  |  | 0
3 03 | ZEMELJSKA DELA |  |  |  | 0
3 04 | BETONSKA IN DRUGA DELA |  |  |  | 0
3 05 | URBANA OPREMA |  |  |  | 0
| SKUPAJ |  |  |  | 0
3 01 | PREDDELA
3 01 01 | Izdelava in postavitev gradbiščne table v skladu z navodili in predpisanimi merami ZGO-1 (Zakona o graditvi objektov). Tabla je dopolnjena s podatki o soinvestitorjih in ostalimi zahtevanimi podatki iz razpisa iz naslova črpanja sredstev iz evropskih skladov. | kpl | 1 | 0 | 0
3 01 02 | Zavarovanje območja gradbene parcele in gradbišča za čas izvajanja del do konca gradnje: postavitev opozorilnih tabel, prometne signalizacije in varnostnih trakov ter začasnih fiksnih barier na mestih, kjer je povečana možnost vdora nepooblaščenih oseb. V ceno so zajeta tudi povečana ustrezna zavarovanja z gradbiščnimi ograjami in druga predpisana zavarovanja - vse v skladu z varnostnim načrtom, načrtom prometne ureditve v času izvajanja del po terminskem planu napredovanja del in v skladu z potrjeno organizacijo gradbišča. Dela se bodo izvajala po etapah. Predviden fiksni znesek za celoten čas gradnje. Aproksimativna velikost območja gradbene parcele: 232 m2. | kpl | 1 | 0 | 0
3 01 03 | Zakoličba zemeljskih, talnih in stenskih glavnih primarnih obstoječih komunalnih in inštalacijskih vodov na območju celotne gradnje v skladu z ZGO: NN in VN elektro vodi, javna razsvetljava, telefon, vodovod, kanalizacija, podzemno hidrantno omrežje, M in F kanalizacije: posamezne zakoličbe ob prisotnosti izvajalca gradbeno obrtniških del in zemeljskih del izvedejo upravljalci posameznih vodov pred pričetkom gradnje. zakoličeno stanje mora biti zaradi dolgotrajne obnove tehnično evidentirano in predano izvajalcu v uporabo pred posegom del. Obračun se izvrši s fiksnim enkratnim zneskom za celoten čas gradnje. | kpl | 1 | 0 | 0
3 01 04 | Geodetska zakoličba objekta: prenos višinskih kot za celoten poseg na terenu in zavarovanje višin in osi za celoten čas gradnje v skladu z merami PGD/PZI projekta in načrta zakoličbe. Zakoličba mora biti izvedena po navodilih geodetskega načrta in v skladu s situacijo projekta. Obračun po fakturi geometra in pripadajočih stroških figurantov. Fiksni znesek za celoten čas gradnje. | kpl | 1 | 0 | 0
3 01 05 | Varni odklop ali blindiranje zemeljskih, talnih in stenskih glavnih primarnih in sekundarnih obstoječih komunalnih in inštalacijskih vodov na območju izvajanja rušitvenih del: NN in VN elektro vodi, javna razsvetljava, telefon, vodovod, kanalizacija, podzemno hidrantno omrežje, plinovod, optični kabel: posamezne odklope in blindiranje izvedejo upravljalci posameznih vodov etapno pred pričetkom izvajanja posameznega odseka gradnje skupaj z pogodbenim izvajalcem GOI del. Obračun se vrši od kompleta posamezne vrste vodov v območju lokacije rušitvenih del. Fiksni znesek za celotno gradnjo: | kpl | 1 | 0 | 0
3 01 06 | Posamezne zaščite elektro, strojnih in telekomunikacijskih inštalacij v času odklaplanja iz glavnega vira napajanja. Fiksni znesek za celotno gradnjo: | kpl | 1 | 0 | 0
3 01 07 | Nepredvidena dela, ki se pojavijo pri izvajanju preddel, z vpisom v gradbeni dnevnik in potrditvijo nadzornega organa. Predvidi se 5,00 % od vrednosti vseh preddel. (od post 1 do 6) |  | 5% |  | 0
3 01 08 | Obveščanje javnosti o izvajanju del preko časopisa in radia o zaporah in drugih ovirah za prebivalce - 1 objava v lokalnem časopisu, 1x tedensko objava na lokalnem radiu. | kpl | 1 | 0 | 0
3 01 09 | Izdelava varnostnega načrta po ZGO-1 in določitev koordinatorja iz varstva pri delu za čas gradnje. Dela se bodo izvajala etapno na različnih lokacijah. Ocena izdelave varnostnega načrta in sprotno ažuriranje glede na dinamiko in potek del. Fiksni znesek za celoten čas gradnje. | kpl | 1 | 0 | 0
| PREDDELA SKUPAJ |  |  |  | 0
3 02 | RUŠITVENA DELA
3 02 01 | Strojno rezanje asfalta na lokacijah, kjer se asfaltne površine ločijo od asfalta, ki se ne odstranjuje ne glede na debelino: ločno ali ravno. | m | 13 | 0 | 0
3 02 02 | Rušenje obstoječega asfalta v celotni debelini skupaj z nakladanjem na transportno sredsvo in odvozom na trajno deponijo po izbiri izvajalca komplet z vsemi stroški deponiranja (klasifikacijska številka odpadka: 170903) | m2 | 214 | 0 | 0
3 02 03 | Rušenje obstoječih betonskih tlakov: betonskih plošč, litih betonov in podložnih betonov v celotni debelini do peščenega nasutja skupaj z nakladanjem na transportno sredstvo in odvozom na trajno deponijo po izbiri izvajalca komplet z vsemi stroški deponiranja (klasifikacijska številka odpadka: 170101) | m2 | 37 | 0 | 0
3 02 04 | Nepredvidena dela, ki se pojavijo pri izvajanju rušitvenih delih, z vpisom v gradbeni dnevnik in potrditvijo nadzornega organa. Predvidi se 5,00 % od vrednosti vseh rušitvenih del. (od post 1 do 3) |  | 0.05 |  | 0
| RUŠITVENA DELA SKUPAJ |  |  |  | 0
3 03 | ZEMELJSKA DELA
3 03 01 | široki strojni izkop zemljine III., IV. in V. ktg. z nakladanjem na prevozno sredstvo in odvozom na trajno deponijo po izbiri izvajalca.
| - v zemljini III./IV. ktg (90%) | m3 | 110 | 0 | 0
| - v zemljini V. ktg (10%) | m3 | 12 | 0 | 0
3 03 02 | Izravnava dna zemeljskega površinskega platoja z utrditvijo in nabijanjem do predpisane zbitosti - 250 kN/m2. | m2 | 232 | 0 | 0
3 03 03 | Dobava drobljenca in izdelava nevezane nosilne plasti enakomerno zrnatega drobljenca po SIST 13242:2003, vgrajevanje in zahteve materiala po TSC 06.200:2003 iz kamnine 0-32 mm v debelini 20 cm | m3 | 47.3 | 0 | 0
3 03 04 | Planiranje gramoznega nasutja s finim planiranjem z niveliranjem do natančnosti (+/- 1cm) - grederiranjem in utrditev z uvaljanjem do predpisane zbitosti - za polaganje drenažnega betona. | m2 | 232 | 0 | 0
| ZEMELJSKA DELA SKUPAJ |  |  |  | 0
3 04 | BETONSKA IN DRUGA DELA
3 04 01 | Drenažni beton pod tlakovanimi površinami deb. 15 cm (mikroarmiran s polipropilenskimi vlakni)
| Izvede se betonska mešanica v sestavi - predpisan beton: 10 % pesek 0-2 mm, 10% drobljenec 4-8 mm, 80 % drobljenec 8-16mm, z cca 200 kg/m3 cementa. (sestavo drenažnega betona pred izdelavo potrdi geomehanik in statik).Zrna morajo biti v celoti oblita s cementnim mlekom tako, da prihaja do zlepljenja med posameznimi zrni. Vodocementni faktor znaša 0,35-0,37. Izvede se kot mikroarmiran beton z dodatkom PP vlaken. Drenažni beton je vgrajen v deb. 15 cm in izravnan za polaganje finalnega kamnitega tlaka, ki se izvede skupaj z drenažno malto. | m3 | 35.5 | 0 | 0
3 04 02 | Izdelava tlaka iz pranega betona debeline 10 cm, frakcije peska 8-16 mm. V postavko je vključena tudi vsa potrebna dela in material za izvedbo delovnih stikov in dilatacij. | m2 | 232 | 0 | 0
3 04 03 | Zaščita fasade ob izdelavi in negovanju pranega betona. | m | 122 | 0 | 0
3 04 04 | Izvedba mehanskega čiščenja odkopanih obstoječih zidov objektov (odbijanje ometa ter čiščenje s pranjem), ter izvedba novega sanacijskega ometa z apnenim obrizgom do 100% pokrivnosti(npr. ROFIX R675), na katerega se nanese tesnilni omet (npr. ROFIX R635), deb. do 4 cm. | m2 | 37 | 0 | 0
| BETONSKA IN DRUGA DELA |  |  |  | 0
3 05 | URBANA OPREMA
3 05 01 | Dobava, dovoz in raztiranje humusa v sloju debeline 20 cm | m2 | 0 | 0 | 0
3 05 02 | Fino planiranje, odstranjevanje kamna, sejanje travne mešanice 30 g/m2 in dodajanje granulat mineralnega gnjojila 30 g/m2, valjanjem s travnim valjarjem | m2 | 0 | 0 | 0
3 05 03 | Zasaditev sadik dreves po izboru arhitekta | kos | 0 | 0 | 0
3 05 04 | Zasaditev sadik grmovnic po izboru arhitekta | kos | 0 | 0 | 0
| URBANA OPREMA SKUPAJ |  |  |  | 0
4 | CESTA 4
4 01 | PREDDELA |  |  |  | 0
4 02 | RUŠITVENA DELA |  |  |  | 0
4 03 | ZEMELJSKA DELA |  |  |  | 0
4 04 | BETONSKA IN DRUGA DELA |  |  |  | 0
| SKUPAJ |  |  |  | 0
4 01 | PREDDELA
4 01 01 | Izdelava in postavitev gradbiščne table v skladu z navodili in predpisanimi merami ZGO-1 (Zakona o graditvi objektov). Tabla je dopolnjena s podatki o soinvestitorjih in ostalimi zahtevanimi podatki iz razpisa iz naslova črpanja sredstev iz evropskih skladov. | kpl | 1 | 0 | 0
4 01 02 | Zavarovanje območja gradbene parcele in gradbišča za čas izvajanja del do konca gradnje: postavitev opozorilnih tabel, prometne signalizacije in varnostnih trakov ter začasnih fiksnih barier na mestih, kjer je povečana možnost vdora nepooblaščenih oseb. V ceno so zajeta tudi povečana ustrezna zavarovanja z gradbiščnimi ograjami in druga predpisana zavarovanja - vse v skladu z varnostnim načrtom, načrtom prometne ureditve v času izvajanja del po terminskem planu napredovanja del in v skladu z potrjeno organizacijo gradbišča. Dela se bodo izvajala po etapah. Predviden fiksni znesek za celoten čas gradnje. Aproksimativna velikost območja gradbene parcele: 627 m2. | kpl | 1 | 0 | 0
4 01 03 | Zakoličba zemeljskih, talnih in stenskih glavnih primarnih obstoječih komunalnih in inštalacijskih vodov na območju celotne gradnje v skladu z ZGO: NN in VN elektro vodi, javna razsvetljava, telefon, vodovod, kanalizacija, podzemno hidrantno omrežje, M in F kanalizacije: posamezne zakoličbe ob prisotnosti izvajalca gradbeno obrtniških del in zemeljskih del izvedejo upravljalci posameznih vodov pred pričetkom gradnje. zakoličeno stanje mora biti zaradi dolgotrajne obnove tehnično evidentirano in predano izvajalcu v uporabo pred posegom del. Obračun se izvrši s fiksnim enkratnim zneskom za celoten čas gradnje. | kpl | 1 | 0 | 0
4 01 04 | Geodetska zakoličba objekta: prenos višinskih kot za celoten poseg na terenu in zavarovanje višin in osi za celoten čas gradnje v skladu z merami PGD/PZI projekta in načrta zakoličbe. Zakoličba mora biti izvedena po navodilih geodetskega načrta in v skladu s situacijo projekta. Obračun po fakturi geometra in pripadajočih stroških figurantov. Fiksni znesek za celoten čas gradnje. | kpl | 1 | 0 | 0
4 01 05 | Varni odklop ali blindiranje zemeljskih, talnih in stenskih glavnih primarnih in sekundarnih obstoječih komunalnih in inštalacijskih vodov na območju izvajanja rušitvenih del: NN in VN elektro vodi, javna razsvetljava, telefon, vodovod, kanalizacija, podzemno hidrantno omrežje, plinovod, optični kabel: posamezne odklope in blindiranje izvedejo upravljalci posameznih vodov etapno pred pričetkom izvajanja posameznega odseka gradnje skupaj z pogodbenim izvajalcem GOI del. Obračun se vrši od kompleta posamezne vrste vodov v območju lokacije rušitvenih del. Fiksni znesek za celotno gradnjo: | kpl | 1 | 0 | 0
4 01 06 | Posamezne zaščite elektro, strojnih in telekomunikacijskih inštalacij v času odklaplanja iz glavnega vira napajanja. Fiksni znesek za celotno gradnjo: | kpl | 1 | 0 | 0
4 01 07 | Nepredvidena dela, ki se pojavijo pri izvajanju preddel, z vpisom v gradbeni dnevnik in potrditvijo nadzornega organa. Predvidi se 5,00 % od vrednosti vseh preddel. (od post 1 do 6) |  | 5% |  | 0
4 01 08 | Obveščanje javnosti o izvajanju del preko časopisa in radia o zaporah in drugih ovirah za prebivalce - 1 objava v lokalnem časopisu, 1x tedensko objava na lokalnem radiu. | kpl | 1 | 0 | 0
4 01 09 | Izdelava varnostnega načrta po ZGO-1 in določitev koordinatorja iz varstva pri delu za čas gradnje. Dela se bodo izvajala etapno na različnih lokacijah. Ocena izdelave varnostnega načrta in sprotno ažuriranje glede na dinamiko in potek del. Fiksni znesek za celoten čas gradnje. | kpl | 1 | 0 | 0
| PREDDELA SKUPAJ |  |  |  | 0
4 02 | RUŠITVENA DELA
4 02 01 | Strojno rezanje asfalta na lokacijah, kjer se asfaltne površine ločijo od asfalta, ki se ne odstranjuje ne glede na debelino: ločno ali ravno. | m | 23 | 0 | 0
4 02 02 | Rušenje obstoječega asfalta v celotni debelini skupaj z nakladanjem na transportno sredsvo in odvozom na trajno deponijo po izbiri izvajalca komplet z vsemi stroški deponiranja (klasifikacijska številka odpadka: 170903) | m2 | 499 | 0 | 0
4 02 03 | Rušenje obstoječih betonskih tlakov: betonskih plošč, litih betonov in podložnih betonov v celotni debelini do peščenega nasutja skupaj z nakladanjem na transportno sredstvo in odvozom na trajno deponijo po izbiri izvajalca komplet z vsemi stroški deponiranja (klasifikacijska številka odpadka: 170101) | m2 | 128 | 0 | 0
4 02 04 | Nepredvidena dela, ki se pojavijo pri izvajanju rušitvenih delih, z vpisom v gradbeni dnevnik in potrditvijo nadzornega organa. Predvidi se 5,00 % od vrednosti vseh rušitvenih del. (od post 1 do 3) |  | 0.05 |  | 0
| RUŠITVENA DELA SKUPAJ |  |  |  | 0
4 03 | ZEMELJSKA DELA
4 03 01 | široki strojni izkop zemljine III., IV. in V. ktg. z nakladanjem na prevozno sredstvo in odvozom na trajno deponijo po izbiri izvajalca.
| - v zemljini III./IV. ktg (90%) | m3 | 296 | 0 | 0
| - v zemljini V. ktg (10%) | m3 | 33 | 0 | 0
4 03 02 | Izravnava dna zemeljskega površinskega platoja z utrditvijo in nabijanjem do predpisane zbitosti - 250 kN/m2. | m2 | 627 | 0 | 0
4 03 03 | Dobava drobljenca in izdelava nevezane nosilne plasti enakomerno zrnatega drobljenca po SIST 13242:2003, vgrajevanje in zahteve materiala po TSC 06.200:2003 iz kamnine 0-32 mm v debelini 20 cm | m3 | 127.9 | 0 | 0
4 03 04 | Planiranje gramoznega nasutja s finim planiranjem z niveliranjem do natančnosti (+/- 1cm) - grederiranjem in utrditev z uvaljanjem do predpisane zbitosti - za polaganje drenažnega betona. | m2 | 627 | 0 | 0
| ZEMELJSKA DELA SKUPAJ |  |  |  | 0
4 04 | BETONSKA IN DRUGA DELA
4 04 01 | Drenažni beton pod tlakovanimi površinami deb. 15 cm (mikroarmiran s polipropilenskimi vlakni)
| Izvede se betonska mešanica v sestavi - predpisan beton: 10 % pesek 0-2 mm, 10% drobljenec 4-8 mm, 80 % drobljenec 8-16mm, z cca 200 kg/m3 cementa. (sestavo drenažnega betona pred izdelavo potrdi geomehanik in statik).Zrna morajo biti v celoti oblita s cementnim mlekom tako, da prihaja do zlepljenja med posameznimi zrni. Vodocementni faktor znaša 0,35-0,37. Izvede se kot mikroarmiran beton z dodatkom PP vlaken. Drenažni beton je vgrajen v deb. 15 cm in izravnan za polaganje finalnega kamnitega tlaka, ki se izvede skupaj z drenažno malto. | m3 | 95.9 | 0 | 0
4 04 02 | Dobava in polaganje plošč iz peščenjaka formatov: 20/20, 40/40, 60/60, 20/40, 40/60 in 20/60 cm - po načrtu arhitekture, debeline 8 cm. Postavka vključuje tudi dobavo in razgrinjanje drenažne malte v debelini do 3 cm. Plošče se polaga eno do druge brez vmesnega prostora. (obdelava kamna po načrtu arhitekture) | m2 | 236 | 0 | 0
4 04 03 | Dobava in polaganje plošč iz kamna PIETRA PIASENTINA ali REPEN - SVETEL (po izbiri arhitekta) formatov 20/20, 40/40, 60/60, 20/40, 40/60 in 20/60 cm - po načrtu arhitekture, debeline 8 cm. Postavka vključuje tudi dobavo in razgrinjanje drenažne malte v debelini do 3 cm. Plošče se polaga eno do druge brez vmesnega prostora. (obdelava kamna po načrtu arhitekture) | m2 | 50 | 0 | 0
4 04 04 | Izdelava tlaka iz pranega betona debeline 10 cm, frakcije peska 8-16 mm. V postavko je vključena tudi vsa potrebna dela in material za izvedbo delovnih stikov in dilatacij.Vključena vgradnja talnih svetilk ( zajete v popisu javne razsvetljave). | m2 | 341 | 0 | 0
4 04 05 | Zaščita fasade ob izdelavi in negovanju pranega betona. | m | 427 | 0 | 0
4 04 06 | Izvedba mehanskega čiščenja odkopanih obstoječih zidov objektov (odbijanje ometa ter čiščenje s pranjem), ter izvedba novega sanacijskega ometa z apnenim obrizgom do 100% pokrivnosti(npr. ROFIX R675), na katerega se nanese tesnilni omet (npr. ROFIX R635), deb. do 4 cm. | m2 | 129 | 0 | 0
| BETONSKA IN DRUGA DELA |  |  |  | 0
5 | CESTA 5
5 01 | PREDDELA |  |  |  | 0
5 02 | RUŠITVENA DELA |  |  |  | 0
5 03 | ZEMELJSKA DELA |  |  |  | 0
5 04 | BETONSKA IN DRUGA DELA |  |  |  | 0
5 05 | PODPORNI ZIDOVI IN STOPNIŠČA |  |  |  | 0
5 06 | URBANA OPREMA |  |  |  | 0
| SKUPAJ |  |  |  | 0
5 01 | PREDDELA
5 01 01 | Izdelava in postavitev gradbiščne table v skladu z navodili in predpisanimi merami ZGO-1 (Zakona o graditvi objektov). Tabla je dopolnjena s podatki o soinvestitorjih in ostalimi zahtevanimi podatki iz razpisa iz naslova črpanja sredstev iz evropskih skladov. | kpl | 1 | 0 | 0
5 01 02 | Zavarovanje območja gradbene parcele in gradbišča za čas izvajanja del do konca gradnje: postavitev opozorilnih tabel, prometne signalizacije in varnostnih trakov ter začasnih fiksnih barier na mestih, kjer je povečana možnost vdora nepooblaščenih oseb. V ceno so zajeta tudi povečana ustrezna zavarovanja z gradbiščnimi ograjami in druga predpisana zavarovanja - vse v skladu z varnostnim načrtom, načrtom prometne ureditve v času izvajanja del po terminskem planu napredovanja del in v skladu z potrjeno organizacijo gradbišča. Dela se bodo izvajala po etapah. Predviden fiksni znesek za celoten čas gradnje. Aproksimativna velikost območja gradbene parcele: 305 m2. | kpl | 1 | 0 | 0
5 01 03 | Zakoličba zemeljskih, talnih in stenskih glavnih primarnih obstoječih komunalnih in inštalacijskih vodov na območju celotne gradnje v skladu z ZGO: NN in VN elektro vodi, javna razsvetljava, telefon, vodovod, kanalizacija, podzemno hidrantno omrežje, M in F kanalizacije: posamezne zakoličbe ob prisotnosti izvajalca gradbeno obrtniških del in zemeljskih del izvedejo upravljalci posameznih vodov pred pričetkom gradnje. zakoličeno stanje mora biti zaradi dolgotrajne obnove tehnično evidentirano in predano izvajalcu v uporabo pred posegom del. Obračun se izvrši s fiksnim enkratnim zneskom za celoten čas gradnje. | kpl | 1 | 0 | 0
5 01 04 | Geodetska zakoličba objekta: prenos višinskih kot za celoten poseg na terenu in zavarovanje višin in osi za celoten čas gradnje v skladu z merami PGD/PZI projekta in načrta zakoličbe. Zakoličba mora biti izvedena po navodilih geodetskega načrta in v skladu s situacijo projekta. Obračun po fakturi geometra in pripadajočih stroških figurantov. Fiksni znesek za celoten čas gradnje. | kpl | 1 | 0 | 0
5 01 05 | Varni odklop ali blindiranje zemeljskih, talnih in stenskih glavnih primarnih in sekundarnih obstoječih komunalnih in inštalacijskih vodov na območju izvajanja rušitvenih del: NN in VN elektro vodi, javna razsvetljava, telefon, vodovod, kanalizacija, podzemno hidrantno omrežje, plinovod, optični kabel: posamezne odklope in blindiranje izvedejo upravljalci posameznih vodov etapno pred pričetkom izvajanja posameznega odseka gradnje skupaj z pogodbenim izvajalcem GOI del. Obračun se vrši od kompleta posamezne vrste vodov v območju lokacije rušitvenih del. Fiksni znesek za celotno gradnjo: | kpl | 1 | 0 | 0
5 01 06 | Posamezne zaščite elektro, strojnih in telekomunikacijskih inštalacij v času odklaplanja iz glavnega vira napajanja. Fiksni znesek za celotno gradnjo: | kpl | 1 | 0 | 0
5 01 07 | Nepredvidena dela, ki se pojavijo pri izvajanju preddel, z vpisom v gradbeni dnevnik in potrditvijo nadzornega organa. Predvidi se 5,00 % od vrednosti vseh preddel. (od post 1 do 6) |  | 5% |  | 0
5 01 08 | Obveščanje javnosti o izvajanju del preko časopisa in radia o zaporah in drugih ovirah za prebivalce - 1 objava v lokalnem časopisu, 1x tedensko objava na lokalnem radiu. | kpl | 1 | 0 | 0
5 01 09 | Izdelava varnostnega načrta po ZGO-1 in določitev koordinatorja iz varstva pri delu za čas gradnje. Dela se bodo izvajala etapno na različnih lokacijah. Ocena izdelave varnostnega načrta in sprotno ažuriranje glede na dinamiko in potek del. Fiksni znesek za celoten čas gradnje. | kpl | 1 | 0 | 0
| PREDDELA SKUPAJ |  |  |  | 0
5 02 | RUŠITVENA DELA
5 02 01 | Strojno rezanje asfalta na lokacijah, kjer se asfaltne površine ločijo od asfalta, ki se ne odstranjuje ne glede na debelino: ločno ali ravno. | m | 8 | 0 | 0
5 02 02 | Rušenje obstoječega asfalta v celotni debelini skupaj z nakladanjem na transportno sredsvo in odvozom na trajno deponijo po izbiri izvajalca komplet z vsemi stroški deponiranja (klasifikacijska številka odpadka: 170903) | m2 | 139 | 0 | 0
5 02 03 | Rušenje obstoječih betonskih tlakov: betonskih plošč, litih betonov in podložnih betonov v celotni debelini do peščenega nasutja skupaj z nakladanjem na transportno sredstvo in odvozom na trajno deponijo po izbiri izvajalca komplet z vsemi stroški deponiranja (klasifikacijska številka odpadka: 170101) | m2 | 91 | 0 | 0
5 02 04 | Strojno rušenje obstoječih armiranobetonskih konstrukcij (AB zid, stopnišča, AB temelji, podstavki, kanalete, svetlobni jaški, venci, …); z nakladanjem na transportno sredstvo in odvozom na trajno deponijo po izbiri izvajalca komplet z vsemi stroški deponiranja. Obračun po m3 porušenega betonskega elementa - (klasifikacijska številka odpadka: 170101). | m3 | 2 | 0 | 0
5 02 05 | Nepredvidena dela, ki se pojavijo pri izvajanju rušitvenih delih, z vpisom v gradbeni dnevnik in potrditvijo nadzornega organa. Predvidi se 5,00 % od vrednosti vseh rušitvenih del. (od post 1 do 4) |  | 0.05 |  | 0
| RUŠITVENA DELA SKUPAJ |  |  |  | 0
5 03 | ZEMELJSKA DELA
5 03 01 | široki strojni izkop zemljine III., IV. in V. ktg. z nakladanjem na prevozno sredstvo in odvozom na trajno deponijo po izbiri izvajalca.
| - v zemljini III./IV. ktg (90%) | m3 | 520 | 0 | 0
| - v zemljini V. ktg (10%) | m3 | 58 | 0 | 0
5 03 02 | Strojni izkop v zemljini III., IV. in IV ktg. s pravilnim odsekovanjem stranic in nakladanjem materiala na prevozno sredstvo ter odvoz na trajno deponijo po izbiri izvajalca komplet z vsemi stroški deponiranja (podporni zid)
| - v zemljini III./IV. ktg (40%) | m3 | 1.6 | 0 | 0
| - v zemljini IV. ktg (60%) | m3 | 2.4 | 0 | 0
5 03 03 | Izravnava dna zemeljskega površinskega platoja z utrditvijo in nabijanjem do predpisane zbitosti - 250 kN/m2. | m2 | 305 | 0 | 0
5 03 04 | Zasip pred in za opornim zidom s kamnitim lomljencem v plasteh po 30 cm po TSC 06.100:2003, 0-125 mm, vključno z dobavo grobim planiranjem plasti in valjnanjem do zgoščenosti po MPP > 95%. | m3 | 2.5 | 0 | 0
5 03 05 | Dobava drobljenca in izdelava nevezane nosilne plasti enakomerno zrnatega drobljenca po SIST 13242:2003, vgrajevanje in zahteve materiala po TSC 06.200:2003 iz kamnine 0-32 mm v debelini 20 cm | m3 | 62.2 | 0 | 0
5 03 06 | Planiranje gramoznega nasutja s finim planiranjem z niveliranjem do natančnosti (+/- 1cm) - grederiranjem in utrditev z uvaljanjem do predpisane zbitosti - za polaganje drenažnega betona. | m2 | 305 | 0 | 0
| ZEMELJSKA DELA SKUPAJ |  |  |  | 0
5 04 | BETONSKA IN DRUGA DELA
5 04 01 | Drenažni beton pod tlakovanimi površinami deb. 15 cm (mikroarmiran s polipropilenskimi vlakni)
| Izvede se betonska mešanica v sestavi - predpisan beton: 10 % pesek 0-2 mm, 10% drobljenec 4-8 mm, 80 % drobljenec 8-16mm, z cca 200 kg/m3 cementa. (sestavo drenažnega betona pred izdelavo potrdi geomehanik in statik).Zrna morajo biti v celoti oblita s cementnim mlekom tako, da prihaja do zlepljenja med posameznimi zrni. Vodocementni faktor znaša 0,35-0,37. Izvede se kot mikroarmiran beton z dodatkom PP vlaken. Drenažni beton je vgrajen v deb. 15 cm in izravnan za polaganje finalnega kamnitega tlaka, ki se izvede skupaj z drenažno malto. | m3 | 46.7 | 0 | 0
5 04 02 | Dobava in polaganje plošč iz peščenjaka formatov: 20/20, 40/40, 60/60, 20/40, 40/60 in 20/60 cm - po načrtu arhitekture, debeline 8 cm. Postavka vključuje tudi dobavo in razgrinjanje drenažne malte v debelini do 3 cm. Plošče se polaga eno do druge brez vmesnega prostora. (obdelava kamna po načrtu arhitekture) | m2 | 135 | 0 | 0
5 04 03 | Izdelava tlaka iz pranega betona debeline 10 cm, frakcije peska 8-16 mm. V postavko je vključena tudi vsa potrebna dela in material za izvedbo delovnih stikov in dilatacij. Vključena vgradnja talnih svetilk ( zajete v popisu javne razsvetljave). | m2 | 170 | 0 | 0
5 04 04 | Zaščita fasade ob izdelavi in negovanju pranega betona. | m | 170 | 0 | 0
5 04 05 | Izvedba mehanskega čiščenja odkopanih obstoječih zidov objektov (odbijanje ometa ter čiščenje s pranjem), ter izvedba novega sanacijskega ometa z apnenim obrizgom do 100% pokrivnosti(npr. ROFIX R675), na katerega se nanese tesnilni omet (npr. ROFIX R635), deb. do 4 cm. | m2 | 51 | 0 | 0
| BETONSKA IN DRUGA DELA |  |  |  | 0
5 05 | PODPORNI ZIDOVI IN STOPNIŠČA
5 05 01 | Zakoličba točk AB stopnic s postavitvijo in zavarovanjem točk | kos | 8 | 0 | 0
5 05 02 | Zakoličba točk zidu s postavitvijo in zavarovanjem točk | kos | 4 | 0 | 0
5 05 03 | Enostranski opaž temelja skupaj z razopaževanjem in čiščenjem po končanih delih ter vsemi potrebnimi transporti. Višina opaža 30 cm. | m2 | 1.62 | 0 | 0
5 05 04 | Dvostranski vertikalni ravni opaž sten iz gradbenih plošč, skupaj z razopaževanjem in čiščenjem po končanih delih ter vsemi potrebnimi transporti. | m2 | 1.2 | 0 | 0
5 05 05 | Enostranski opaž čela stopnice, višina čela do 20,0 cm, opaž robu s stranskim opiranjem v teren, komplet z vsemi potrebnimi deli. | m2 | 3.4 | 0 | 0
5 05 06 | Dobava in vgrajevanje nearmiranega podložnega betona pr.0,08 do 12 m3/m2, C12/15. (AB zid) | m3 | 0.3 | 0 | 0
5 05 07 | Dobava in vgrajevanje nearmiranega podložnega betona pr.0,08 do 12 m3/m2, C12/15. (AB zid) (stopnice) | m3 | 1 | 0 | 0
5 05 08 | Dobava in vgrajevanje betona C25/30 v armiranje konstrukcije - temelj pr. 0,3 do 0,5m3/m2 | m3 | 0.4 | 0 | 0
5 05 09 | Dobava in vgrajevanje betona C25/30 v armiranje konstrukcije - stena, pr 0,2 do 0,4 m3/m2 | m3 | 0.3 | 0 | 0
5 05 10 | Dobava in vgrajevanje betona C25/30 v armiranje konstrukcije - stopnice, pr 0,2 do 0,4 m3/m2 | m3 | 2 | 0 | 0
5 05 11 | Dobava in vgradnja minimalne armature S500 (palice in mreže) v AB zid | kg | 70 | 0 | 0
5 05 12 | Dobava in vgradnja minimalne armature S500 (palice in mreže) v stopnice | kg | 130 | 0 | 0
5 05 13 | Izdelava obloge stopnic iz plošč iz kamna PIETRA PIASENTINA ali REPEN - SVETEL (po izbiri arhitekta) vključno z malto in fugiranjem | m2 | 10.4 | 0 | 0
5 05 14 | Dobava in postavljanje kamnitih blokov debeline do 15 cm na betonsko podlago vključno s polnjenjenjem prostorov med kamni in grobo obdelavo fug z GCM 1:2 (obloga AB zidu). | m3 | 0.3 | 0 | 0
5 05 15 | Dobava in polaganje dvokomponentne hidroizolacijske visokoelastične mase na bazi cementa (npr: Hidrostop elastik) v dveh slojih, ojačano s fasadno mrežico na obstoječo steno objekta (ob stopnicah) | m2 | 8.5 | 0 | 0
| PODPORNI ZIDOVI IN STOPNIŠČA SKUPAJ |  |  |  | 0
5 06 | URBANA OPREMA
5 06 01 | Zasaditev sadik dreves po izboru arhitekta | kos | 1 | 0 | 0
5 06 02 | Izdelava, dobava in montaža varnostnih ograj - izdelanih iz ploščatih kovinskih profilov , nosilni profili na cca 1,5 m 45/8 mm, spodnja prečka 45/8 mm, vertikale 45/ 5 mm, zgornje držalo 45/20 mm tolčeno, z zakrivljenim zaključkom na koncu rame. Enostavne izvedbe. Ograja je višine 1,10 m in ustrezno sidrana z vijačenjem preko podlog v AB krono zidu. Sidro se vgradi v AB podlogo, ograja se privijači na vgrajena sidra. Finalni tlak zakriva sidranje in pritrditve. Ograja pocinkana in barvana s fasadno barvo v temnem antracitnem mat tonu. Lokacije: ograje na podpornih zidovih in stopniščih. Mere vzeti po izdelanih stopniščih in zidovih. | m | 2 | 0 | 0
5 06 03 | Izdelava, dobava in montaža držala iz kovinske cevi z nosilci pritrjena v zid, ržalo 45/20 mm tolčeno, z zakrivljenim zaključkom na koncu . Enostavne izvedbe. Držalo pocinkano in barvano s fasadno barvo v temnem antracitnem mat tonu. Mere vzeti po izdelanih stopniščih in zidovih. | m | 7 | 0 | 0
| URBANA OPREMA SKUPAJ |  |  |  | 0
6 | CESTA 6
6 01 | PREDDELA |  |  |  | 0
6 02 | RUŠITVENA DELA |  |  |  | 0
6 03 | ZEMELJSKA DELA |  |  |  | 0
6 04 | BETONSKA IN DRUGA DELA |  |  |  | 0
6 05 | PODPORNI ZIDOVI IN STOPNIŠČA |  |  |  | 0
6 06 | URBANA OPREMA |  |  |  | 0
| SKUPAJ |  |  |  | 0
6 01 | PREDDELA
6 01 01 | Izdelava in postavitev gradbiščne table v skladu z navodili in predpisanimi merami ZGO-1 (Zakona o graditvi objektov). Tabla je dopolnjena s podatki o soinvestitorjih in ostalimi zahtevanimi podatki iz razpisa iz naslova črpanja sredstev iz evropskih skladov. | kpl | 1 | 0 | 0
6 01 02 | Zavarovanje območja gradbene parcele in gradbišča za čas izvajanja del do konca gradnje: postavitev opozorilnih tabel, prometne signalizacije in varnostnih trakov ter začasnih fiksnih barier na mestih, kjer je povečana možnost vdora nepooblaščenih oseb. V ceno so zajeta tudi povečana ustrezna zavarovanja z gradbiščnimi ograjami in druga predpisana zavarovanja - vse v skladu z varnostnim načrtom, načrtom prometne ureditve v času izvajanja del po terminskem planu napredovanja del in v skladu z potrjeno organizacijo gradbišča. Dela se bodo izvajala po etapah. Predviden fiksni znesek za celoten čas gradnje. Aproksimativna velikost območja gradbene parcele: 576 m2. | kpl | 1 | 0 | 0
6 01 03 | Zakoličba zemeljskih, talnih in stenskih glavnih primarnih obstoječih komunalnih in inštalacijskih vodov na območju celotne gradnje v skladu z ZGO: NN in VN elektro vodi, javna razsvetljava, telefon, vodovod, kanalizacija, podzemno hidrantno omrežje, M in F kanalizacije: posamezne zakoličbe ob prisotnosti izvajalca gradbeno obrtniških del in zemeljskih del izvedejo upravljalci posameznih vodov pred pričetkom gradnje. zakoličeno stanje mora biti zaradi dolgotrajne obnove tehnično evidentirano in predano izvajalcu v uporabo pred posegom del. Obračun se izvrši s fiksnim enkratnim zneskom za celoten čas gradnje. | kpl | 1 | 0 | 0
6 01 04 | Geodetska zakoličba objekta: prenos višinskih kot za celoten poseg na terenu in zavarovanje višin in osi za celoten čas gradnje v skladu z merami PGD/PZI projekta in načrta zakoličbe. Zakoličba mora biti izvedena po navodilih geodetskega načrta in v skladu s situacijo projekta. Obračun po fakturi geometra in pripadajočih stroških figurantov. Fiksni znesek za celoten čas gradnje. | kpl | 1 | 0 | 0
6 01 05 | Varni odklop ali blindiranje zemeljskih, talnih in stenskih glavnih primarnih in sekundarnih obstoječih komunalnih in inštalacijskih vodov na območju izvajanja rušitvenih del: NN in VN elektro vodi, javna razsvetljava, telefon, vodovod, kanalizacija, podzemno hidrantno omrežje, plinovod, optični kabel: posamezne odklope in blindiranje izvedejo upravljalci posameznih vodov etapno pred pričetkom izvajanja posameznega odseka gradnje skupaj z pogodbenim izvajalcem GOI del. Obračun se vrši od kompleta posamezne vrste vodov v območju lokacije rušitvenih del. Fiksni znesek za celotno gradnjo: | kpl | 1 | 0 | 0
6 01 06 | Posamezne zaščite elektro, strojnih in telekomunikacijskih inštalacij v času odklaplanja iz glavnega vira napajanja. Fiksni znesek za celotno gradnjo: | kpl | 1 | 0 | 0
6 01 07 | Nepredvidena dela, ki se pojavijo pri izvajanju preddel, z vpisom v gradbeni dnevnik in potrditvijo nadzornega organa. Predvidi se 5,00 % od vrednosti vseh preddel. (od post 1 do 6) |  | 5% |  | 0
6 01 08 | Obveščanje javnosti o izvajanju del preko časopisa in radia o zaporah in drugih ovirah za prebivalce - 1 objava v lokalnem časopisu, 1x tedensko objava na lokalnem radiu. | kpl | 1 | 0 | 0
6 01 09 | Izdelava varnostnega načrta po ZGO-1 in določitev koordinatorja iz varstva pri delu za čas gradnje. Dela se bodo izvajala etapno na različnih lokacijah. Ocena izdelave varnostnega načrta in sprotno ažuriranje glede na dinamiko in potek del. Fiksni znesek za celoten čas gradnje. | kpl | 1 | 0 | 0
| PREDDELA SKUPAJ |  |  |  | 0
6 02 | RUŠITVENA DELA
6 02 01 | Strojno rezanje asfalta na lokacijah, kjer se asfaltne površine ločijo od asfalta, ki se ne odstranjuje ne glede na debelino: ločno ali ravno. | m | 19 | 0 | 0
6 02 02 | Rušenje obstoječega asfalta v celotni debelini skupaj z nakladanjem na transportno sredsvo in odvozom na trajno deponijo po izbiri izvajalca komplet z vsemi stroški deponiranja (klasifikacijska številka odpadka: 170903) | m2 | 391 | 0 | 0
6 02 03 | Rušenje obstoječih betonskih tlakov: betonskih plošč, litih betonov in podložnih betonov v celotni debelini do peščenega nasutja skupaj z nakladanjem na transportno sredstvo in odvozom na trajno deponijo po izbiri izvajalca komplet z vsemi stroški deponiranja (klasifikacijska številka odpadka: 170101) | m2 | 88 | 0 | 0
6 02 04 | Strojno rušenje obstoječih armiranobetonskih konstrukcij (AB zid, stopnišča, AB temelji, podstavki, kanalete, svetlobni jaški, venci, …); z nakladanjem na transportno sredstvo in odvozom na trajno deponijo po izbiri izvajalca komplet z vsemi stroški deponiranja. Obračun po m3 porušenega betonskega elementa - (klasifikacijska številka odpadka: 170101). | m3 | 3 | 0 | 0
6 02 05 | Nepredvidena dela, ki se pojavijo pri izvajanju rušitvenih delih, z vpisom v gradbeni dnevnik in potrditvijo nadzornega organa. Predvidi se 5,00 % od vrednosti vseh rušitvenih del. (od post 1 do 4) |  | 0.05 |  | 0
| RUŠITVENA DELA SKUPAJ |  |  |  | 0
6 03 | ZEMELJSKA DELA
1. | široki strojni izkop zemljine III., IV. in V. ktg. z nakladanjem na prevozno sredstvo in odvozom na trajno deponijo po izbiri izvajalca.
6 03 01 | - v zemljini III./IV. ktg (90%) | m3 | 272 | 0 | 0
| - v zemljini V. ktg (10%) | m3 | 30 | 0 | 0
6 03 02 | Strojni izkop v zemljini III., IV. in IV ktg. s pravilnim odsekovanjem stranic in nakladanjem materiala na prevozno sredstvo ter odvoz na trajno deponijo po izbiri izvajalca komplet z vsemi stroški deponiranja (podporni zid)
| - v zemljini III./IV. ktg (40%) | m3 | 7.3 | 0 | 0
| - v zemljini IV. ktg (60%) | m3 | 10.7 | 0 | 0
6 03 03 | Izravnava dna zemeljskega površinskega platoja z utrditvijo in nabijanjem do predpisane zbitosti - 250 kN/m2. | m2 | 576 | 0 | 0
6 03 04 | Zasip pred in za opornim zidom s kamnitim lomljencem v plasteh po 30 cm po TSC 06.100:2003, 0-125 mm, vključno z dobavo grobim planiranjem plasti in valjnanjem do zgoščenosti po MPP > 95%. | m3 | 4.5 | 0 | 0
6 03 05 | Dobava drobljenca in izdelava nevezane nosilne plasti enakomerno zrnatega drobljenca po SIST 13242:2003, vgrajevanje in zahteve materiala po TSC 06.200:2003 iz kamnine 0-32 mm v debelini 20 cm | m3 | 117.5 | 0 | 0
6 03 06 | Planiranje gramoznega nasutja s finim planiranjem z niveliranjem do natančnosti (+/- 1cm) - grederiranjem in utrditev z uvaljanjem do predpisane zbitosti - za polaganje drenažnega betona. | m2 | 576 | 0 | 0
| ZEMELJSKA DELA SKUPAJ |  |  |  | 0
6 04 | BETONSKA IN DRUGA DELA
6 04 01 | Drenažni beton pod tlakovanimi površinami deb. 15 cm (mikroarmiran s polipropilenskimi vlakni)
| Izvede se betonska mešanica v sestavi - predpisan beton: 10 % pesek 0-2 mm, 10% drobljenec 4-8 mm, 80 % drobljenec 8-16mm, z cca 200 kg/m3 cementa. (sestavo drenažnega betona pred izdelavo potrdi geomehanik in statik).Zrna morajo biti v celoti oblita s cementnim mlekom tako, da prihaja do zlepljenja med posameznimi zrni. Vodocementni faktor znaša 0,35-0,37. Izvede se kot mikroarmiran beton z dodatkom PP vlaken. Drenažni beton je vgrajen v deb. 15 cm in izravnan za polaganje finalnega kamnitega tlaka, ki se izvede skupaj z drenažno malto. | m3 | 88.1 | 0 | 0
6 04 02 | Dobava in polaganje plošč iz peščenjaka formatov: 20/20, 40/40, 60/60, 20/40, 40/60 in 20/60 cm - po načrtu arhitekture, debeline 8 cm. Postavka vključuje tudi dobavo in razgrinjanje drenažne malte v debelini do 3 cm. Plošče se polaga eno do druge brez vmesnega prostora. (obdelava kamna po načrtu arhitekture) | m2 | 244 | 0 | 0
6 04 03 | Izdelava tlaka iz pranega betona debeline 10 cm, frakcije peska 8-16 mm. V postavko je vključena tudi vsa potrebna dela in material za izvedbo delovnih stikov in dilatacij.Vključena vgradnja talnih svetilk ( zajete v popisu javne razsvetljave). | m2 | 332 | 0 | 0
6 04 04 | Zaščita fasade ob izdelavi in negovanju pranega betona. | m | 294 | 0 | 0
6 04 05 | Izvedba mehanskega čiščenja odkopanih obstoječih zidov objektov (odbijanje ometa ter čiščenje s pranjem), ter izvedba novega sanacijskega ometa z apnenim obrizgom do 100% pokrivnosti(npr. ROFIX R675), na katerega se nanese tesnilni omet (npr. ROFIX R635), deb. do 4 cm. | m2 | 88 | 0 | 0
| BETONSKA IN DRUGA DELA |  |  |  | 0
6 05 | PODPORNI ZIDOVI IN STOPNIŠČA
6 05 01 | Zakoličba točk AB stopnic s postavitvijo in zavarovanjem točk | kos | 0 | 0 | 0
6 05 02 | Zakoličba točk zidu s postavitvijo in zavarovanjem točk | kos | 0 | 0 | 0
6 05 03 | Enostranski opaž temelja skupaj z razopaževanjem in čiščenjem po končanih delih ter vsemi potrebnimi transporti. Višina opaža 30 cm (podporni zid) | m2 | 0 | 0 | 0
6 05 04 | Enostranski opaž temelja skupaj z razopaževanjem in čiščenjem po končanih delih ter vsemi potrebnimi transporti. Višina opaža 30 cm (stopnice) | m2 | 0 | 0 | 0
6 05 05 | Dvostranski vertikalni ravni opaž sten iz gradbenih plošč, skupaj z razopaževanjem in čiščenjem po končanih delih ter vsemi potrebnimi transporti (podporni zid) | m2 | 0 | 0 | 0
6 05 06 | Dvostranski vertikalni ravni opaž sten iz gradbenih plošč, skupaj z razopaževanjem in čiščenjem po končanih delih ter vsemi potrebnimi transporti (stopnice) | m2 | 0 | 0 | 0
6 05 07 | Enostranski opaž čela stopnice, višina čela do 20,0 cm, opaž robu s stranskim opiranjem v teren, komplet z vsemi potrebnimi deli. | m2 | 0 | 0 | 0
6 05 08 | Dobava in vgrajevanje nearmiranega podložnega betona pr.0,08 do 12 m3/m2, C12/15. (AB zid) | m3 | 0 | 0 | 0
6 05 09 | Dobava in vgrajevanje nearmiranega podložnega betona pr.0,08 do 12 m3/m2, C12/15. (AB zid) (stopnice) | m3 | 0 | 0 | 0
6 05 10 | Dobava in vgrajevanje betona C25/30 v armiranje konstrukcije - temelj zidu pr. 0,3 do 0,5m3/m2 | m3 | 0 | 0 | 0
6 05 11 | Dobava in vgrajevanje betona C25/30 v armiranje konstrukcije - temelj stopnic pr. 0,3 do 0,5m3/m2 | m3 | 0 | 0 | 0
6 05 12 | Dobava in vgrajevanje betona C25/30 v armiranje konstrukcije - stena zidu, pr 0,2 do 0,4 m3/m2 | m3 | 0 | 0 | 0
6 05 13 | Dobava in vgrajevanje betona C25/30 v armiranje konstrukcije - stena stopnišča, pr 0,2 do 0,4 m3/m2 | m3 | 0 | 0 | 0
6 05 14 | Dobava in vgrajevanje betona C25/30 v armiranje konstrukcije - plošča stopnišča, pr 0,2 do 0,4 m3/m2 | m3 | 0 | 0 | 0
6 05 15 | Dobava in vgradnja minimalne armature S500 (palice in mreže) v AB zid | kg | 0 | 0 | 0
6 05 16 | Dobava in vgradnja minimalne armature S500 (palice in mreže) v stopnice | kg | 0 | 0 | 0
6 05 17 | Izdelava obloge stopnic iz plošč iz kamna PIETRA PIASENTINA ali REPEN - SVETEL (po izbiri arhitekta) vključno z malto in fugiranjem | m2 | 0 | 0 | 0
6 05 18 | Dobava in postavljanje kamnitih blokov debeline do 15 cm na betonsko podlago vključno s polnjenjenjem prostorov med kamni in grobo obdelavo fug z GCM 1:2 (obloga AB zidu). | m3 | 0 | 0 | 0
| PODPORNI ZIDOVI IN STOPNIŠČA SKUPAJ |  |  |  | 0
6 06 | URBANA OPREMA
6 06 01 | Izdelava, dobava in montaža varnostnih ograj - izdelanih iz ploščatih kovinskih profilov , nosilni profili na cca 1,5 m 45/8 mm, spodnja prečka 45/8 mm, vertikale 45/ 5 mm, zgornje držalo 45/20 mm tolčeno, z zakrivljenim zaključkom na koncu rame. Enostavne izvedbe. Ograja je višine 1,10 m in ustrezno sidrana z vijačenjem preko podlog v AB krono zidu. Sidro se vgradi v AB podlogo, ograja se privijači na vgrajena sidra. Finalni tlak zakriva sidranje in pritrditve. Ograja pocinkana in barvana s fasadno barvo v temnem antracitnem mat tonu. Lokacije: ograje na podpornih zidovih in stopniščih. Mere vzeti po izdelanih stopniščih in zidovih. | m | 0 | 0 | 0
| URBANA OPREMA SKUPAJ |  |  |  | 0
7 | CESTA 7
7 01 | PREDDELA |  |  |  | 0
7 02 | RUŠITVENA DELA |  |  |  | 0
7 03 | ZEMELJSKA DELA |  |  |  | 0
7 04 | BETONSKA IN DRUGA DELA |  |  |  | 0
7 05 | URBANA OPREMA |  |  |  | 0
| SKUPAJ |  |  |  | 0
7 01 | PREDDELA
7 01 01 | Izdelava in postavitev gradbiščne table v skladu z navodili in predpisanimi merami ZGO-1 (Zakona o graditvi objektov). Tabla je dopolnjena s podatki o soinvestitorjih in ostalimi zahtevanimi podatki iz razpisa iz naslova črpanja sredstev iz evropskih skladov. | kpl | 1 | 0 | 0
7 01 02 | Zavarovanje območja gradbene parcele in gradbišča za čas izvajanja del do konca gradnje: postavitev opozorilnih tabel, prometne signalizacije in varnostnih trakov ter začasnih fiksnih barier na mestih, kjer je povečana možnost vdora nepooblaščenih oseb. V ceno so zajeta tudi povečana ustrezna zavarovanja z gradbiščnimi ograjami in druga predpisana zavarovanja - vse v skladu z varnostnim načrtom, načrtom prometne ureditve v času izvajanja del po terminskem planu napredovanja del in v skladu z potrjeno organizacijo gradbišča. Dela se bodo izvajala po etapah. Predviden fiksni znesek za celoten čas gradnje. Aproksimativna velikost območja gradbene parcele: 617 m2. | kpl | 1 | 0 | 0
7 01 03 | Zakoličba zemeljskih, talnih in stenskih glavnih primarnih obstoječih komunalnih in inštalacijskih vodov na območju celotne gradnje v skladu z ZGO: NN in VN elektro vodi, javna razsvetljava, telefon, vodovod, kanalizacija, podzemno hidrantno omrežje, M in F kanalizacije: posamezne zakoličbe ob prisotnosti izvajalca gradbeno obrtniških del in zemeljskih del izvedejo upravljalci posameznih vodov pred pričetkom gradnje. zakoličeno stanje mora biti zaradi dolgotrajne obnove tehnično evidentirano in predano izvajalcu v uporabo pred posegom del. Obračun se izvrši s fiksnim enkratnim zneskom za celoten čas gradnje. | kpl | 1 | 0 | 0
7 01 04 | Geodetska zakoličba objekta: prenos višinskih kot za celoten poseg na terenu in zavarovanje višin in osi za celoten čas gradnje v skladu z merami PGD/PZI projekta in načrta zakoličbe. Zakoličba mora biti izvedena po navodilih geodetskega načrta in v skladu s situacijo projekta. Obračun po fakturi geometra in pripadajočih stroških figurantov. Fiksni znesek za celoten čas gradnje. | kpl | 1 | 0 | 0
7 01 05 | Varni odklop ali blindiranje zemeljskih, talnih in stenskih glavnih primarnih in sekundarnih obstoječih komunalnih in inštalacijskih vodov na območju izvajanja rušitvenih del: NN in VN elektro vodi, javna razsvetljava, telefon, vodovod, kanalizacija, podzemno hidrantno omrežje, plinovod, optični kabel: posamezne odklope in blindiranje izvedejo upravljalci posameznih vodov etapno pred pričetkom izvajanja posameznega odseka gradnje skupaj z pogodbenim izvajalcem GOI del. Obračun se vrši od kompleta posamezne vrste vodov v območju lokacije rušitvenih del. Fiksni znesek za celotno gradnjo: | kpl | 1 | 0 | 0
7 01 06 | Posamezne zaščite elektro, strojnih in telekomunikacijskih inštalacij v času odklaplanja iz glavnega vira napajanja. Fiksni znesek za celotno gradnjo: | kpl | 1 | 0 | 0
7 01 07 | Nepredvidena dela, ki se pojavijo pri izvajanju preddel, z vpisom v gradbeni dnevnik in potrditvijo nadzornega organa. Predvidi se 5,00 % od vrednosti vseh preddel. (od post 1 do 6) |  | 5% |  | 0
7 01 08 | Obveščanje javnosti o izvajanju del preko časopisa in radia o zaporah in drugih ovirah za prebivalce - 1 objava v lokalnem časopisu, 1x tedensko objava na lokalnem radiu. | kpl | 1 | 0 | 0
7 01 09 | Izdelava varnostnega načrta po ZGO-1 in določitev koordinatorja iz varstva pri delu za čas gradnje. Dela se bodo izvajala etapno na različnih lokacijah. Ocena izdelave varnostnega načrta in sprotno ažuriranje glede na dinamiko in potek del. Fiksni znesek za celoten čas gradnje. | kpl | 1 | 0 | 0
| PREDDELA SKUPAJ |  |  |  | 0
7 02 | RUŠITVENA DELA
7 02 01 | Rušenje obstoječega asfalta v celotni debelini skupaj z nakladanjem na transportno sredsvo in odvozom na trajno deponijo po izbiri izvajalca komplet z vsemi stroški deponiranja (klasifikacijska številka odpadka: 170903) | m2 | 576 | 0 | 0
7 02 02 | Rušenje obstoječih betonskih tlakov: betonskih plošč, litih betonov in podložnih betonov v celotni debelini do peščenega nasutja skupaj z nakladanjem na transportno sredstvo in odvozom na trajno deponijo po izbiri izvajalca komplet z vsemi stroški deponiranja (klasifikacijska številka odpadka: 170101) | m2 | 82 | 0 | 0
7 02 03 | Nepredvidena dela, ki se pojavijo pri izvajanju rušitvenih delih, z vpisom v gradbeni dnevnik in potrditvijo nadzornega organa. Predvidi se 5,00 % od vrednosti vseh rušitvenih del. (od post 1 do 2) |  | 0.05 |  | 0
| RUŠITVENA DELA SKUPAJ |  |  |  | 0
7 03 | ZEMELJSKA DELA
7 3 01 | široki strojni izkop zemljine III., IV. in V. ktg. z nakladanjem na prevozno sredstvo in odvozom na trajno deponijo po izbiri izvajalca.
| - v zemljini III./IV. ktg (90%) | m3 | 278 | 0 | 0
| - v zemljini V. ktg (10%) | m3 | 31 | 0 | 0
7 03 02 | Izravnava dna zemeljskega površinskega platoja z utrditvijo in nabijanjem do predpisane zbitosti - 250 kN/m2. | m2 | 617 | 0 | 0
7 03 03 | Dobava drobljenca in izdelava nevezane nosilne plasti enakomerno zrnatega drobljenca po SIST 13242:2003, vgrajevanje in zahteve materiala po TSC 06.200:2003 iz kamnine 0-32 mm v debelini 20 cm | m3 | 125.9 | 0 | 0
7 03 04 | Planiranje gramoznega nasutja s finim planiranjem z niveliranjem do natančnosti (+/- 1cm) - grederiranjem in utrditev z uvaljanjem do predpisane zbitosti - za polaganje drenažnega betona. | m2 | 617 | 0 | 0
| ZEMELJSKA DELA SKUPAJ |  |  |  | 0
7 04 | BETONSKA IN DRUGA DELA
7 04 01 | Drenažni beton pod tlakovanimi površinami deb. 15 cm (mikroarmiran s polipropilenskimi vlakni)
| Izvede se betonska mešanica v sestavi - predpisan beton: 10 % pesek 0-2 mm, 10% drobljenec 4-8 mm, 80 % drobljenec 8-16mm, z cca 200 kg/m3 cementa. (sestavo drenažnega betona pred izdelavo potrdi geomehanik in statik).Zrna morajo biti v celoti oblita s cementnim mlekom tako, da prihaja do zlepljenja med posameznimi zrni. Vodocementni faktor znaša 0,35-0,37. Izvede se kot mikroarmiran beton z dodatkom PP vlaken. Drenažni beton je vgrajen v deb. 15 cm in izravnan za polaganje finalnega kamnitega tlaka, ki se izvede skupaj z drenažno malto. | m3 | 94.4 | 0 | 0
7 04 02 | Dobava in polaganje plošč iz kamna PIETRA PIASENTINA ali REPEN - SVETEL (po izbiri arhitekta) formata 60/60 cm, debeline 8 cm. Postavka vključuje tudi dobavo in razgrinjanje drenažne malte v debelini do 3 cm. Plošče se polaga eno do druge brez vmesnega prostora. (obdelava kamna po načrtu arhitekture) | m2 | 378 | 0 | 0
7 04 03 | Dobava in polaganje plošč iz kamna PIETRA PIASENTINA ali REPEN - SVETEL (po izbiri arhitekta) formatov 20/20, 40/40, 60/60, 20/40, 40/60 in 20/60 cm - po načrtu arhitekture, debeline 8 cm. Postavka vključuje tudi dobavo in razgrinjanje drenažne malte v debelini do 3 cm. Plošče se polaga eno do druge brez vmesnega prostora. (obdelava kamna po načrtu arhitekture) | m2 | 139 | 0 | 0
7 04 04 | Izdelava tlaka iz pranega betona debeline 10 cm, frakcije peska 8-16 mm. V postavko je vključena tudi vsa potrebna dela in material za izvedbo delovnih stikov in dilatacij.Vključena vgradnja talnih svetilk ( zajete v popisu javne razsvetljave). | m2 | 100 | 0 | 0
7 04 05 | Zaščita fasade ob izdelavi in negovanju pranega betona. | m | 271 | 0 | 0
7 05 06 | Izvedba mehanskega čiščenja odkopanih obstoječih zidov objektov (odbijanje ometa ter čiščenje s pranjem), ter izvedba novega sanacijskega ometa z apnenim obrizgom do 100% pokrivnosti(npr. ROFIX R675), na katerega se nanese tesnilni omet (npr. ROFIX R635), deb. do 4 cm. | m2 | 81 | 0 | 0
| BETONSKA IN DRUGA DELA |  |  |  | 0
7 05 | URBANA OPREMA
7 05 01 | Zasaditev sadik dreves po izboru arhitekta | kos | 0 | 0 | 0
7 05 02 | Izdelava, dobava in montaža varnostnih ograj - izdelanih iz ploščatih kovinskih profilov , nosilni profili na cca 1,5 m 45/8 mm, spodnja prečka 45/8 mm, vertikale 45/ 5 mm, zgornje držalo 45/20 mm tolčeno, z zakrivljenim zaključkom na koncu rame. Enostavne izvedbe. Ograja je višine 1,10 m in ustrezno sidrana z vijačenjem preko podlog v AB krono zidu. Sidro se vgradi v AB podlogo, ograja se privijači na vgrajena sidra. Finalni tlak zakriva sidranje in pritrditve. Ograja pocinkana in barvana s fasadno barvo v temnem antracitnem mat tonu. Lokacije: ograje na podpornih zidovih in stopniščih. Mere vzeti po izdelanih stopniščih in zidovih. | m | 0 | 0 | 0
| URBANA OPREMA SKUPAJ |  |  |  | 0
8 | CESTA 8
8 01 | PREDDELA |  |  |  | 0
8 02 | RUŠITVENA DELA |  |  |  | 0
8 03 | ZEMELJSKA DELA |  |  |  | 0
8 04 | BETONSKA IN DRUGA DELA |  |  |  | 0
8 05 | URBANA OPREMA |  |  |  | 0
| SKUPAJ |  |  |  | 0
8 01 | PREDDELA
8 01 01 | Izdelava in postavitev gradbiščne table v skladu z navodili in predpisanimi merami ZGO-1 (Zakona o graditvi objektov). Tabla je dopolnjena s podatki o soinvestitorjih in ostalimi zahtevanimi podatki iz razpisa iz naslova črpanja sredstev iz evropskih skladov. | kpl | 1 | 0 | 0
8 01 02 | Zavarovanje območja gradbene parcele in gradbišča za čas izvajanja del do konca gradnje: postavitev opozorilnih tabel, prometne signalizacije in varnostnih trakov ter začasnih fiksnih barier na mestih, kjer je povečana možnost vdora nepooblaščenih oseb. V ceno so zajeta tudi povečana ustrezna zavarovanja z gradbiščnimi ograjami in druga predpisana zavarovanja - vse v skladu z varnostnim načrtom, načrtom prometne ureditve v času izvajanja del po terminskem planu napredovanja del in v skladu z potrjeno organizacijo gradbišča. Dela se bodo izvajala po etapah. Predviden fiksni znesek za celoten čas gradnje. Aproksimativna velikost območja gradbene parcele: 302 m2. | kpl | 1 | 0 | 0
8 01 03 | Zakoličba zemeljskih, talnih in stenskih glavnih primarnih obstoječih komunalnih in inštalacijskih vodov na območju celotne gradnje v skladu z ZGO: NN in VN elektro vodi, javna razsvetljava, telefon, vodovod, kanalizacija, podzemno hidrantno omrežje, M in F kanalizacije: posamezne zakoličbe ob prisotnosti izvajalca gradbeno obrtniških del in zemeljskih del izvedejo upravljalci posameznih vodov pred pričetkom gradnje. zakoličeno stanje mora biti zaradi dolgotrajne obnove tehnično evidentirano in predano izvajalcu v uporabo pred posegom del. Obračun se izvrši s fiksnim enkratnim zneskom za celoten čas gradnje. | kpl | 1 | 0 | 0
8 01 04 | Geodetska zakoličba objekta: prenos višinskih kot za celoten poseg na terenu in zavarovanje višin in osi za celoten čas gradnje v skladu z merami PGD/PZI projekta in načrta zakoličbe. Zakoličba mora biti izvedena po navodilih geodetskega načrta in v skladu s situacijo projekta. Obračun po fakturi geometra in pripadajočih stroških figurantov. Fiksni znesek za celoten čas gradnje. | kpl | 1 | 0 | 0
8 01 05 | Varni odklop ali blindiranje zemeljskih, talnih in stenskih glavnih primarnih in sekundarnih obstoječih komunalnih in inštalacijskih vodov na območju izvajanja rušitvenih del: NN in VN elektro vodi, javna razsvetljava, telefon, vodovod, kanalizacija, podzemno hidrantno omrežje, plinovod, optični kabel: posamezne odklope in blindiranje izvedejo upravljalci posameznih vodov etapno pred pričetkom izvajanja posameznega odseka gradnje skupaj z pogodbenim izvajalcem GOI del. Obračun se vrši od kompleta posamezne vrste vodov v območju lokacije rušitvenih del. Fiksni znesek za celotno gradnjo: | kpl | 1 | 0 | 0
8 01 06 | Posamezne zaščite elektro, strojnih in telekomunikacijskih inštalacij v času odklaplanja iz glavnega vira napajanja. Fiksni znesek za celotno gradnjo: | kpl | 1 | 0 | 0
8 01 07 | Nepredvidena dela, ki se pojavijo pri izvajanju preddel, z vpisom v gradbeni dnevnik in potrditvijo nadzornega organa. Predvidi se 5,00 % od vrednosti vseh preddel. (od post 1 do 6) |  | 5% |  | 0
8 01 08 | Obveščanje javnosti o izvajanju del preko časopisa in radia o zaporah in drugih ovirah za prebivalce - 1 objava v lokalnem časopisu, 1x tedensko objava na lokalnem radiu. | kpl | 1 | 0 | 0
8 01 09 | Izdelava varnostnega načrta po ZGO-1 in določitev koordinatorja iz varstva pri delu za čas gradnje. Dela se bodo izvajala etapno na različnih lokacijah. Ocena izdelave varnostnega načrta in sprotno ažuriranje glede na dinamiko in potek del. Fiksni znesek za celoten čas gradnje. | kpl | 1 | 0 | 0
| PREDDELA SKUPAJ |  |  |  | 0
8 02 | RUŠITVENA DELA
8 02 01 | Strojno rezanje asfalta na lokacijah, kjer se asfaltne površine ločijo od asfalta, ki se ne odstranjuje ne glede na debelino: ločno ali ravno. | m | 29 | 0 | 0
8 02 02 | Rušenje obstoječega asfalta v celotni debelini skupaj z nakladanjem na transportno sredsvo in odvozom na trajno deponijo po izbiri izvajalca komplet z vsemi stroški deponiranja (klasifikacijska številka odpadka: 170903) | m2 | 282 | 0 | 0
8 02 03 | Rušenje obstoječih betonskih tlakov: betonskih plošč, litih betonov in podložnih betonov v celotni debelini do peščenega nasutja skupaj z nakladanjem na transportno sredstvo in odvozom na trajno deponijo po izbiri izvajalca komplet z vsemi stroški deponiranja (klasifikacijska številka odpadka: 170101) | m2 | 39 | 0 | 0
8 02 04 | Nepredvidena dela, ki se pojavijo pri izvajanju rušitvenih delih, z vpisom v gradbeni dnevnik in potrditvijo nadzornega organa. Predvidi se 5,00 % od vrednosti vseh rušitvenih del. (od post 1 do 3) |  | 0.05 |  | 0
| RUŠITVENA DELA SKUPAJ |  |  |  | 0
8 03 | ZEMELJSKA DELA
8 03 01 | široki strojni izkop zemljine III., IV. in V. ktg. z nakladanjem na prevozno sredstvo in odvozom na trajno deponijo po izbiri izvajalca.
| - v zemljini III./IV. ktg (90%) | m3 | 143 | 0 | 0
| - v zemljini V. ktg (10%) | m3 | 16 | 0 | 0
8 03 02 | Izravnava dna zemeljskega površinskega platoja z utrditvijo in nabijanjem do predpisane zbitosti - 250 kN/m2. | m2 | 302 | 0 | 0
8 03 03 | Dobava drobljenca in izdelava nevezane nosilne plasti enakomerno zrnatega drobljenca po SIST 13242:2003, vgrajevanje in zahteve materiala po TSC 06.200:2003 iz kamnine 0-32 mm v debelini 20 cm | m3 | 61.6 | 0 | 0
8 03 04 | Planiranje gramoznega nasutja s finim planiranjem z niveliranjem do natančnosti (+/- 1cm) - grederiranjem in utrditev z uvaljanjem do predpisane zbitosti - za polaganje drenažnega betona. | m2 | 302 | 0 | 0
| ZEMELJSKA DELA SKUPAJ |  |  |  | 0
8 04 | BETONSKA IN DRUGA DELA
8 04 01 | Drenažni beton pod tlakovanimi površinami deb. 15 cm (mikroarmiran s polipropilenskimi vlakni)
| Izvede se betonska mešanica v sestavi - predpisan beton: 10 % pesek 0-2 mm, 10% drobljenec 4-8 mm, 80 % drobljenec 8-16mm, z cca 200 kg/m3 cementa. (sestavo drenažnega betona pred izdelavo potrdi geomehanik in statik).Zrna morajo biti v celoti oblita s cementnim mlekom tako, da prihaja do zlepljenja med posameznimi zrni. Vodocementni faktor znaša 0,35-0,37. Izvede se kot mikroarmiran beton z dodatkom PP vlaken. Drenažni beton je vgrajen v deb. 15 cm in izravnan za polaganje finalnega kamnitega tlaka, ki se izvede skupaj z drenažno malto. | m3 | 46.2 | 0 | 0
8 04 02 | Dobava in polaganje plošč iz kamna PIETRA PIASENTINA ali REPEN - SVETEL (po izbiri arhitekta) formatov 20/20, 40/40, 60/60, 20/40, 40/60 in 20/60 cm - po načrtu arhitekture, debeline 8 cm. Postavka vključuje tudi dobavo in razgrinjanje drenažne malte v debelini do 3 cm. Plošče se polaga eno do druge brez vmesnega prostora. (obdelava kamna po načrtu arhitekture) | m2 | 111 | 0 | 0
8 04 03 | Izdelava tlaka iz pranega betona debeline 10 cm, frakcije peska 8-16 mm. V postavko je vključena tudi vsa potrebna dela in material za izvedbo delovnih stikov in dilatacij. Vključena vgradnja talnih svetilk ( zajete v popisu javne razsvetljave). | m2 | 191 | 0 | 0
8 04 04 | Zaščita fasade ob izdelavi in negovanju pranega betona. | m | 130 | 0 | 0
8 04 05 | Izvedba mehanskega čiščenja odkopanih obstoječih zidov objektov (odbijanje ometa ter čiščenje s pranjem), ter izvedba novega sanacijskega ometa z apnenim obrizgom do 100% pokrivnosti(npr. ROFIX R675), na katerega se nanese tesnilni omet (npr. ROFIX R635), deb. do 4 cm. | m2 | 39 | 0 | 0
| BETONSKA IN DRUGA DELA |  |  |  | 0
8 05 | URBANA OPREMA
8 05 01 | Zasaditev sadik dreves po izboru arhitekta | kos | 0 | 0 | 0
| URBANA OPREMA SKUPAJ |  |  |  | 0
9 | CESTA 9
9 01 | PREDDELA |  |  |  | 0
9 02 | RUŠITVENA DELA |  |  |  | 0
9 03 | ZEMELJSKA DELA |  |  |  | 0
9 04 | BETONSKA IN DRUGA DELA |  |  |  | 0
| SKUPAJ |  |  |  | 0
9 01 | PREDDELA
9 01 01 | Izdelava in postavitev gradbiščne table v skladu z navodili in predpisanimi merami ZGO-1 (Zakona o graditvi objektov). Tabla je dopolnjena s podatki o soinvestitorjih in ostalimi zahtevanimi podatki iz razpisa iz naslova črpanja sredstev iz evropskih skladov. | kpl | 1 | 0 | 0
9 01 02 | Zavarovanje območja gradbene parcele in gradbišča za čas izvajanja del do konca gradnje: postavitev opozorilnih tabel, prometne signalizacije in varnostnih trakov ter začasnih fiksnih barier na mestih, kjer je povečana možnost vdora nepooblaščenih oseb. V ceno so zajeta tudi povečana ustrezna zavarovanja z gradbiščnimi ograjami in druga predpisana zavarovanja - vse v skladu z varnostnim načrtom, načrtom prometne ureditve v času izvajanja del po terminskem planu napredovanja del in v skladu z potrjeno organizacijo gradbišča. Dela se bodo izvajala po etapah. Predviden fiksni znesek za celoten čas gradnje. Aproksimativna velikost območja gradbene parcele: 52 m2. | kpl | 1 | 0 | 0
9 01 03 | Zakoličba zemeljskih, talnih in stenskih glavnih primarnih obstoječih komunalnih in inštalacijskih vodov na območju celotne gradnje v skladu z ZGO: NN in VN elektro vodi, javna razsvetljava, telefon, vodovod, kanalizacija, podzemno hidrantno omrežje, M in F kanalizacije: posamezne zakoličbe ob prisotnosti izvajalca gradbeno obrtniških del in zemeljskih del izvedejo upravljalci posameznih vodov pred pričetkom gradnje. zakoličeno stanje mora biti zaradi dolgotrajne obnove tehnično evidentirano in predano izvajalcu v uporabo pred posegom del. Obračun se izvrši s fiksnim enkratnim zneskom za celoten čas gradnje. | kpl | 1 | 0 | 0
9 01 04 | Geodetska zakoličba objekta: prenos višinskih kot za celoten poseg na terenu in zavarovanje višin in osi za celoten čas gradnje v skladu z merami PGD/PZI projekta in načrta zakoličbe. Zakoličba mora biti izvedena po navodilih geodetskega načrta in v skladu s situacijo projekta. Obračun po fakturi geometra in pripadajočih stroških figurantov. Fiksni znesek za celoten čas gradnje. | kpl | 1 | 0 | 0
9 01 05 | Varni odklop ali blindiranje zemeljskih, talnih in stenskih glavnih primarnih in sekundarnih obstoječih komunalnih in inštalacijskih vodov na območju izvajanja rušitvenih del: NN in VN elektro vodi, javna razsvetljava, telefon, vodovod, kanalizacija, podzemno hidrantno omrežje, plinovod, optični kabel: posamezne odklope in blindiranje izvedejo upravljalci posameznih vodov etapno pred pričetkom izvajanja posameznega odseka gradnje skupaj z pogodbenim izvajalcem GOI del. Obračun se vrši od kompleta posamezne vrste vodov v območju lokacije rušitvenih del. Fiksni znesek za celotno gradnjo: | kpl | 1 | 0 | 0
9 01 06 | Posamezne zaščite elektro, strojnih in telekomunikacijskih inštalacij v času odklaplanja iz glavnega vira napajanja. Fiksni znesek za celotno gradnjo: | kpl | 1 | 0 | 0
9 01 07 | Nepredvidena dela, ki se pojavijo pri izvajanju preddel, z vpisom v gradbeni dnevnik in potrditvijo nadzornega organa. Predvidi se 5,00 % od vrednosti vseh preddel. (od post 1 do 6) |  | 5% |  | 0
9 01 08 | Obveščanje javnosti o izvajanju del preko časopisa in radia o zaporah in drugih ovirah za prebivalce - 1 objava v lokalnem časopisu, 1x tedensko objava na lokalnem radiu. | kpl | 1 | 0 | 0
9 01 09 | Izdelava varnostnega načrta po ZGO-1 in določitev koordinatorja iz varstva pri delu za čas gradnje. Dela se bodo izvajala etapno na različnih lokacijah. Ocena izdelave varnostnega načrta in sprotno ažuriranje glede na dinamiko in potek del. Fiksni znesek za celoten čas gradnje. | kpl | 1 | 0 | 0
| PREDDELA SKUPAJ |  |  |  | 0
9 02 | RUŠITVENA DELA
9 02 01 | Rušenje obstoječega asfalta v celotni debelini skupaj z nakladanjem na transportno sredsvo in odvozom na trajno deponijo po izbiri izvajalca komplet z vsemi stroški deponiranja (klasifikacijska številka odpadka: 170903) | m2 | 36 | 0 | 0
9 02 02 | Rušenje obstoječih betonskih tlakov: betonskih plošč, litih betonov in podložnih betonov v celotni debelini do peščenega nasutja skupaj z nakladanjem na transportno sredstvo in odvozom na trajno deponijo po izbiri izvajalca komplet z vsemi stroški deponiranja (klasifikacijska številka odpadka: 170101) | m2 | 16 | 0 | 0
9 02 03 | Nepredvidena dela, ki se pojavijo pri izvajanju rušitvenih delih, z vpisom v gradbeni dnevnik in potrditvijo nadzornega organa. Predvidi se 5,00 % od vrednosti vseh rušitvenih del. (od post 1 do 2) |  | 0.05 |  | 0
| RUŠITVENA DELA SKUPAJ |  |  |  | 0
9 03 | ZEMELJSKA DELA
9 03 01 | široki strojni izkop zemljine III., IV. in V. ktg. z nakladanjem na prevozno sredstvo in odvozom na trajno deponijo po izbiri izvajalca.
| - v zemljini III./IV. ktg (90%) | m3 | 24.5 | 0 | 0
| - v zemljini V. ktg (10%) | m3 | 2.5 | 0 | 0
9 03 02 | Izravnava dna zemeljskega površinskega platoja z utrditvijo in nabijanjem do predpisane zbitosti - 250 kN/m2. | m2 | 302 | 0 | 0
9 03 03 | Dobava drobljenca in izdelava nevezane nosilne plasti enakomerno zrnatega drobljenca po SIST 13242:2003, vgrajevanje in zahteve materiala po TSC 06.200:2003 iz kamnine 0-32 mm v debelini 20 cm | m3 | 61.6 | 0 | 0
9 03 04 | Planiranje gramoznega nasutja s finim planiranjem z niveliranjem do natančnosti (+/- 1cm) - grederiranjem in utrditev z uvaljanjem do predpisane zbitosti - za polaganje drenažnega betona. | m2 | 302 | 0 | 0
| ZEMELJSKA DELA SKUPAJ |  |  |  | 0
9 04 | BETONSKA IN DRUGA DELA
9 04 01 | Drenažni beton pod tlakovanimi površinami deb. 15 cm (mikroarmiran s polipropilenskimi vlakni)
| Izvede se betonska mešanica v sestavi - predpisan beton: 10 % pesek 0-2 mm, 10% drobljenec 4-8 mm, 80 % drobljenec 8-16mm, z cca 200 kg/m3 cementa. (sestavo drenažnega betona pred izdelavo potrdi geomehanik in statik).Zrna morajo biti v celoti oblita s cementnim mlekom tako, da prihaja do zlepljenja med posameznimi zrni. Vodocementni faktor znaša 0,35-0,37. Izvede se kot mikroarmiran beton z dodatkom PP vlaken. Drenažni beton je vgrajen v deb. 15 cm in izravnan za polaganje finalnega kamnitega tlaka, ki se izvede skupaj z drenažno malto. | m3 | 46.2 | 0 | 0
9 04 02 | Dobava in polaganje plošč iz peščenjaka formatov: 20/20, 40/40, 60/60, 20/40, 40/60 in 20/60 cm - po načrtu arhitekture, debeline 8 cm. Postavka vključuje tudi dobavo in razgrinjanje drenažne malte v debelini do 3 cm. Plošče se polaga eno do druge brez vmesnega prostora. (obdelava kamna po načrtu arhitekture) | m2 | 39 | 0 | 0
9 04 03 | Izdelava tlaka iz pranega betona debeline 10 cm, frakcije peska 8-16 mm. V postavko je vključena tudi vsa potrebna dela in material za izvedbo delovnih stikov in dilatacij. Vključena vgradnja talnih svetilk ( zajete v popisu javne razsvetljave). | m2 | 13 | 0 | 0
9 04 04 | Zaščita fasade ob izdelavi in negovanju pranega betona. | m | 52 | 0 | 0
9 04 05 | Izvedba mehanskega čiščenja odkopanih obstoječih zidov objektov (odbijanje ometa ter čiščenje s pranjem), ter izvedba novega sanacijskega ometa z apnenim obrizgom do 100% pokrivnosti(npr. ROFIX R675), na katerega se nanese tesnilni omet (npr. ROFIX R635), deb. do 4 cm. | m2 | 17 | 0 | 0
| BETONSKA IN DRUGA DELA |  |  |  | 0
10 | CESTA 10
10 01 | PREDDELA |  |  |  | 0
10 02 | RUŠITVENA DELA |  |  |  | 0
10 03 | ZEMELJSKA DELA |  |  |  | 0
10 04 | BETONSKA IN DRUGA DELA |  |  |  | 0
10 05 | PODPORNI ZIDOVI IN STOPNIŠČA |  |  |  | 0
10 06 | URBANA OPREMA |  |  |  | 0
| SKUPAJ |  |  |  | 0
10 01 | PREDDELA
10 01 01 | Izdelava in postavitev gradbiščne table v skladu z navodili in predpisanimi merami ZGO-1 (Zakona o graditvi objektov). Tabla je dopolnjena s podatki o soinvestitorjih in ostalimi zahtevanimi podatki iz razpisa iz naslova črpanja sredstev iz evropskih skladov. | kpl | 1 | 0 | 0
10 01 02 | Zavarovanje območja gradbene parcele in gradbišča za čas izvajanja del do konca gradnje: postavitev opozorilnih tabel, prometne signalizacije in varnostnih trakov ter začasnih fiksnih barier na mestih, kjer je povečana možnost vdora nepooblaščenih oseb. V ceno so zajeta tudi povečana ustrezna zavarovanja z gradbiščnimi ograjami in druga predpisana zavarovanja - vse v skladu z varnostnim načrtom, načrtom prometne ureditve v času izvajanja del po terminskem planu napredovanja del in v skladu z potrjeno organizacijo gradbišča. Dela se bodo izvajala po etapah. Predviden fiksni znesek za celoten čas gradnje. Aproksimativna velikost območja gradbene parcele: 323 m2. | kpl | 1 | 0 | 0
10 01 03 | Zakoličba zemeljskih, talnih in stenskih glavnih primarnih obstoječih komunalnih in inštalacijskih vodov na območju celotne gradnje v skladu z ZGO: NN in VN elektro vodi, javna razsvetljava, telefon, vodovod, kanalizacija, podzemno hidrantno omrežje, M in F kanalizacije: posamezne zakoličbe ob prisotnosti izvajalca gradbeno obrtniških del in zemeljskih del izvedejo upravljalci posameznih vodov pred pričetkom gradnje. zakoličeno stanje mora biti zaradi dolgotrajne obnove tehnično evidentirano in predano izvajalcu v uporabo pred posegom del. Obračun se izvrši s fiksnim enkratnim zneskom za celoten čas gradnje. | kpl | 1 | 0 | 0
10 01 04 | Geodetska zakoličba objekta: prenos višinskih kot za celoten poseg na terenu in zavarovanje višin in osi za celoten čas gradnje v skladu z merami PGD/PZI projekta in načrta zakoličbe. Zakoličba mora biti izvedena po navodilih geodetskega načrta in v skladu s situacijo projekta. Obračun po fakturi geometra in pripadajočih stroških figurantov. Fiksni znesek za celoten čas gradnje. | kpl | 1 | 0 | 0
10 01 05 | Varni odklop ali blindiranje zemeljskih, talnih in stenskih glavnih primarnih in sekundarnih obstoječih komunalnih in inštalacijskih vodov na območju izvajanja rušitvenih del: NN in VN elektro vodi, javna razsvetljava, telefon, vodovod, kanalizacija, podzemno hidrantno omrežje, plinovod, optični kabel: posamezne odklope in blindiranje izvedejo upravljalci posameznih vodov etapno pred pričetkom izvajanja posameznega odseka gradnje skupaj z pogodbenim izvajalcem GOI del. Obračun se vrši od kompleta posamezne vrste vodov v območju lokacije rušitvenih del. Fiksni znesek za celotno gradnjo: | kpl | 1 | 0 | 0
10 01 06 | Posamezne zaščite elektro, strojnih in telekomunikacijskih inštalacij v času odklaplanja iz glavnega vira napajanja. Fiksni znesek za celotno gradnjo: | kpl | 1 | 0 | 0
10 01 07 | Nepredvidena dela, ki se pojavijo pri izvajanju preddel, z vpisom v gradbeni dnevnik in potrditvijo nadzornega organa. Predvidi se 5,00 % od vrednosti vseh preddel. (od post 1 do 6) |  | 5% |  | 0
10 01 08 | Obveščanje javnosti o izvajanju del preko časopisa in radia o zaporah in drugih ovirah za prebivalce - 1 objava v lokalnem časopisu, 1x tedensko objava na lokalnem radiu. | kpl | 1 | 0 | 0
10 01 09 | Izdelava varnostnega načrta po ZGO-1 in določitev koordinatorja iz varstva pri delu za čas gradnje. Dela se bodo izvajala etapno na različnih lokacijah. Ocena izdelave varnostnega načrta in sprotno ažuriranje glede na dinamiko in potek del. Fiksni znesek za celoten čas gradnje. | kpl | 1 | 0 | 0
| PREDDELA SKUPAJ |  |  |  | 0
10 02 | RUŠITVENA DELA
10 02 01 | Strojno rezanje asfalta na lokacijah, kjer se asfaltne površine ločijo od asfalta, ki se ne odstranjuje ne glede na debelino: ločno ali ravno. | m | 18 | 0 | 0
10 02 02 | Rušenje obstoječega asfalta v celotni debelini skupaj z nakladanjem na transportno sredsvo in odvozom na trajno deponijo po izbiri izvajalca komplet z vsemi stroški deponiranja (klasifikacijska številka odpadka: 170903) | m2 | 253 | 0 | 0
10 02 03 | Rušenje obstoječih betonskih tlakov: betonskih plošč, litih betonov in podložnih betonov v celotni debelini do peščenega nasutja skupaj z nakladanjem na transportno sredstvo in odvozom na trajno deponijo po izbiri izvajalca komplet z vsemi stroški deponiranja (klasifikacijska številka odpadka: 170101) | m2 | 70 | 0 | 0
10 02 04 | Strojno rušenje obstoječih armiranobetonskih konstrukcij (AB zid, stopnišča, AB temelji, podstavki, kanalete, svetlobni jaški, venci, …); z nakladanjem na transportno sredstvo in odvozom na trajno deponijo po izbiri izvajalca komplet z vsemi stroški deponiranja. Obračun po m3 porušenega betonskega elementa - (klasifikacijska številka odpadka: 170101). | m3 | 3.5 | 0 | 0
10 02 05 | Nepredvidena dela, ki se pojavijo pri izvajanju rušitvenih delih, z vpisom v gradbeni dnevnik in potrditvijo nadzornega organa. Predvidi se 5,00 % od vrednosti vseh rušitvenih del. (od post 1 do 4) |  | 0.05 |  | 0
| RUŠITVENA DELA SKUPAJ |  |  |  | 0
10 03 | ZEMELJSKA DELA
10 03 01 | široki strojni izkop zemljine III., IV. in V. ktg. z nakladanjem na prevozno sredstvo in odvozom na trajno deponijo po izbiri izvajalca.
| - v zemljini III./IV. ktg (90%) | m3 | 153 | 0 | 0
| - v zemljini V. ktg (10%) | m3 | 17 | 0 | 0
10 03 02 | Izravnava dna zemeljskega površinskega platoja z utrditvijo in nabijanjem do predpisane zbitosti - 250 kN/m2. | m2 | 323 | 0 | 0
10 03 03 | Dobava drobljenca in izdelava nevezane nosilne plasti enakomerno zrnatega drobljenca po SIST 13242:2003, vgrajevanje in zahteve materiala po TSC 06.200:2003 iz kamnine 0-32 mm v debelini 20 cm | m3 | 65.9 | 0 | 0
10 03 04 | Planiranje gramoznega nasutja s finim planiranjem z niveliranjem do natančnosti (+/- 1cm) - grederiranjem in utrditev z uvaljanjem do predpisane zbitosti - za polaganje drenažnega betona. | m2 | 323 | 0 | 0
| ZEMELJSKA DELA SKUPAJ |  |  |  | 0
10 04 | BETONSKA IN DRUGA DELA
10 04 01 | Drenažni beton pod tlakovanimi površinami deb. 15 cm (mikroarmiran s polipropilenskimi vlakni)
| Izvede se betonska mešanica v sestavi - predpisan beton: 10 % pesek 0-2 mm, 10% drobljenec 4-8 mm, 80 % drobljenec 8-16mm, z cca 200 kg/m3 cementa. (sestavo drenažnega betona pred izdelavo potrdi geomehanik in statik).Zrna morajo biti v celoti oblita s cementnim mlekom tako, da prihaja do zlepljenja med posameznimi zrni. Vodocementni faktor znaša 0,35-0,37. Izvede se kot mikroarmiran beton z dodatkom PP vlaken. Drenažni beton je vgrajen v deb. 15 cm in izravnan za polaganje finalnega kamnitega tlaka, ki se izvede skupaj z drenažno malto. | m3 | 49.4 | 0 | 0
10 04 02 | Dobava in polaganje plošč iz peščenjaka formatov: 20/20, 40/40, 60/60, 20/40, 40/60 in 20/60 cm - po načrtu arhitekture, debeline 8 cm. Postavka vključuje tudi dobavo in razgrinjanje drenažne malte v debelini do 3 cm. Plošče se polaga eno do druge brez vmesnega prostora. (obdelava kamna po načrtu arhitekture) | m2 | 171 | 0 | 0
10 04 03 | Izdelava tlaka iz pranega betona debeline 10 cm, frakcije peska 8-16 mm. V postavko je vključena tudi vsa potrebna dela in material za izvedbo delovnih stikov in dilatacij.Vključena vgradnja talnih svetilk ( zajete v popisu javne razsvetljave). | m2 | 152 | 0 | 0
10 04 04 | Zaščita fasade ob izdelavi in negovanju pranega betona. | m | 233 | 0 | 0
10 04 05 | Izvedba mehanskega čiščenja odkopanih obstoječih zidov objektov (odbijanje ometa ter čiščenje s pranjem), ter izvedba novega sanacijskega ometa z apnenim obrizgom do 100% pokrivnosti(npr. ROFIX R675), na katerega se nanese tesnilni omet (npr. ROFIX R635), deb. do 4 cm. | m2 | 70 | 0 | 0
| BETONSKA IN DRUGA DELA |  |  |  | 0
10 05 | PODPORNI ZIDOVI IN STOPNIŠČA
10 05 01 | Zakoličba točk AB stopnic s postavitvijo in zavarovanjem točk | kos | 0 | 0 | 0
10 05 02 | Enostranski opaž čela stopnice, višina čela do 20,0 cm, opaž robu s stranskim opiranjem v teren, komplet z vsemi potrebnimi deli. | m2 | 0 | 0 | 0
10 05 03 | Dobava in vgrajevanje nearmiranega podložnega betona pr.0,08 do 12 m3/m2, C12/15. (AB zid) (stopnice) | m3 | 0 | 0 | 0
10 05 04 | Dobava in vgrajevanje betona C25/30 v armiranje konstrukcije - stopnice, pr 0,2 do 0,4 m3/m2 | m3 | 0 | 0 | 0
10 05 05 | Dobava in vgradnja minimalne armature S500 (palice in mreže) v stopnice | kg | 0 | 0 | 0
10 05 06 | Izdelava obloge stopnic iz plošč iz kamna PIETRA PIASENTINA ali REPEN - SVETEL (po izbiri arhitekta) vključno z malto in fugiranjem | m2 | 0 | 0 | 0
10 05 07 | Dobava in polaganje dvokomponentne hidroizolacijske visokoelastične mase na bazi cementa (npr: Hidrostop elastik) v dveh slojih, ojačano s fasadno mrežico na obstoječo steno objekta (ob stopnicah) | m2 | 0 | 0 | 0
| PODPORNI ZIDOVI IN STOPNIŠČA SKUPAJ |  |  |  | 0
10 06 | URBANA OPREMA
10 06 01 | Zasaditev sadik dreves po izboru arhitekta | kos | 0 | 0 | 0
| URBANA OPREMA SKUPAJ |  |  |  | 0
11 | CESTA 11
11 01 | PREDDELA |  |  |  | 0
11 02 | RUŠITVENA DELA |  |  |  | 0
11 03 | ZEMELJSKA DELA |  |  |  | 0
11 04 | BETONSKA IN DRUGA DELA |  |  |  | 0
| SKUPAJ |  |  |  | 0
11 01 | PREDDELA
11 01 01 | Izdelava in postavitev gradbiščne table v skladu z navodili in predpisanimi merami ZGO-1 (Zakona o graditvi objektov). Tabla je dopolnjena s podatki o soinvestitorjih in ostalimi zahtevanimi podatki iz razpisa iz naslova črpanja sredstev iz evropskih skladov. | kpl | 1 | 0 | 0
11 01 02 | Zavarovanje območja gradbene parcele in gradbišča za čas izvajanja del do konca gradnje: postavitev opozorilnih tabel, prometne signalizacije in varnostnih trakov ter začasnih fiksnih barier na mestih, kjer je povečana možnost vdora nepooblaščenih oseb. V ceno so zajeta tudi povečana ustrezna zavarovanja z gradbiščnimi ograjami in druga predpisana zavarovanja - vse v skladu z varnostnim načrtom, načrtom prometne ureditve v času izvajanja del po terminskem planu napredovanja del in v skladu z potrjeno organizacijo gradbišča. Dela se bodo izvajala po etapah. Predviden fiksni znesek za celoten čas gradnje. Aproksimativna velikost območja gradbene parcele: 105 m2. | kpl | 1 | 0 | 0
11 01 03 | Zakoličba zemeljskih, talnih in stenskih glavnih primarnih obstoječih komunalnih in inštalacijskih vodov na območju celotne gradnje v skladu z ZGO: NN in VN elektro vodi, javna razsvetljava, telefon, vodovod, kanalizacija, podzemno hidrantno omrežje, M in F kanalizacije: posamezne zakoličbe ob prisotnosti izvajalca gradbeno obrtniških del in zemeljskih del izvedejo upravljalci posameznih vodov pred pričetkom gradnje. zakoličeno stanje mora biti zaradi dolgotrajne obnove tehnično evidentirano in predano izvajalcu v uporabo pred posegom del. Obračun se izvrši s fiksnim enkratnim zneskom za celoten čas gradnje. | kpl | 1 | 0 | 0
11 01 04 | Geodetska zakoličba objekta: prenos višinskih kot za celoten poseg na terenu in zavarovanje višin in osi za celoten čas gradnje v skladu z merami PGD/PZI projekta in načrta zakoličbe. Zakoličba mora biti izvedena po navodilih geodetskega načrta in v skladu s situacijo projekta. Obračun po fakturi geometra in pripadajočih stroških figurantov. Fiksni znesek za celoten čas gradnje. | kpl | 1 | 0 | 0
11 01 05 | Varni odklop ali blindiranje zemeljskih, talnih in stenskih glavnih primarnih in sekundarnih obstoječih komunalnih in inštalacijskih vodov na območju izvajanja rušitvenih del: NN in VN elektro vodi, javna razsvetljava, telefon, vodovod, kanalizacija, podzemno hidrantno omrežje, plinovod, optični kabel: posamezne odklope in blindiranje izvedejo upravljalci posameznih vodov etapno pred pričetkom izvajanja posameznega odseka gradnje skupaj z pogodbenim izvajalcem GOI del. Obračun se vrši od kompleta posamezne vrste vodov v območju lokacije rušitvenih del. Fiksni znesek za celotno gradnjo: | kpl | 1 | 0 | 0
11 01 06 | Posamezne zaščite elektro, strojnih in telekomunikacijskih inštalacij v času odklaplanja iz glavnega vira napajanja. Fiksni znesek za celotno gradnjo: | kpl | 1 | 0 | 0
11 01 07 | Nepredvidena dela, ki se pojavijo pri izvajanju preddel, z vpisom v gradbeni dnevnik in potrditvijo nadzornega organa. Predvidi se 5,00 % od vrednosti vseh preddel. (od post 1 do 6) |  | 5% |  | 0
11 01 08 | Obveščanje javnosti o izvajanju del preko časopisa in radia o zaporah in drugih ovirah za prebivalce - 1 objava v lokalnem časopisu, 1x tedensko objava na lokalnem radiu. | kpl | 1 | 0 | 0
11 01 09 | Izdelava varnostnega načrta po ZGO-1 in določitev koordinatorja iz varstva pri delu za čas gradnje. Dela se bodo izvajala etapno na različnih lokacijah. Ocena izdelave varnostnega načrta in sprotno ažuriranje glede na dinamiko in potek del. Fiksni znesek za celoten čas gradnje. | kpl | 1 | 0 | 0
| PREDDELA SKUPAJ |  |  |  | 0
11 02 | RUŠITVENA DELA
11 02 01 | Rušenje obstoječega asfalta v celotni debelini skupaj z nakladanjem na transportno sredsvo in odvozom na trajno deponijo po izbiri izvajalca komplet z vsemi stroški deponiranja (klasifikacijska številka odpadka: 170903) | m2 | 93 | 0 | 0
11 02 02 | Rušenje obstoječih betonskih tlakov: betonskih plošč, litih betonov in podložnih betonov v celotni debelini do peščenega nasutja skupaj z nakladanjem na transportno sredstvo in odvozom na trajno deponijo po izbiri izvajalca komplet z vsemi stroški deponiranja (klasifikacijska številka odpadka: 170101) | m2 | 24.5 | 0 | 0
11 02 03 | Nepredvidena dela, ki se pojavijo pri izvajanju rušitvenih delih, z vpisom v gradbeni dnevnik in potrditvijo nadzornega organa. Predvidi se 5,00 % od vrednosti vseh rušitvenih del. (od post 1 do 2) |  | 0.05 |  | 0
| RUŠITVENA DELA SKUPAJ |  |  |  | 0
11 03 | ZEMELJSKA DELA
11 03 01 | široki strojni izkop zemljine III., IV. in V. ktg. z nakladanjem na prevozno sredstvo in odvozom na trajno deponijo po izbiri izvajalca.
| - v zemljini III./IV. ktg (90%) | m3 | 49.5 | 0 | 0
| - v zemljini V. ktg (10%) | m3 | 5.5 | 0 | 0
11 03 02 | Izravnava dna zemeljskega površinskega platoja z utrditvijo in nabijanjem do predpisane zbitosti - 250 kN/m2. | m2 | 105 | 0 | 0
11 03 03 | Dobava drobljenca in izdelava nevezane nosilne plasti enakomerno zrnatega drobljenca po SIST 13242:2003, vgrajevanje in zahteve materiala po TSC 06.200:2003 iz kamnine 0-32 mm v debelini 20 cm | m3 | 21.4 | 0 | 0
11 03 04 | Planiranje gramoznega nasutja s finim planiranjem z niveliranjem do natančnosti (+/- 1cm) - grederiranjem in utrditev z uvaljanjem do predpisane zbitosti - za polaganje drenažnega betona. | m2 | 105 | 0 | 0
| ZEMELJSKA DELA SKUPAJ |  |  |  | 0
11 04 | BETONSKA IN DRUGA DELA
11 04 01 | Drenažni beton pod tlakovanimi površinami deb. 15 cm (mikroarmiran s polipropilenskimi vlakni)
| Izvede se betonska mešanica v sestavi - predpisan beton: 10 % pesek 0-2 mm, 10% drobljenec 4-8 mm, 80 % drobljenec 8-16mm, z cca 200 kg/m3 cementa. (sestavo drenažnega betona pred izdelavo potrdi geomehanik in statik).Zrna morajo biti v celoti oblita s cementnim mlekom tako, da prihaja do zlepljenja med posameznimi zrni. Vodocementni faktor znaša 0,35-0,37. Izvede se kot mikroarmiran beton z dodatkom PP vlaken. Drenažni beton je vgrajen v deb. 15 cm in izravnan za polaganje finalnega kamnitega tlaka, ki se izvede skupaj z drenažno malto. | m3 | 16.1 | 0 | 0
11 04 02 | Dobava in polaganje plošč iz peščenjaka formatov: 20/20, 40/40, 60/60, 20/40, 40/60 in 20/60 cm - po načrtu arhitekture, debeline 8 cm. Postavka vključuje tudi dobavo in razgrinjanje drenažne malte v debelini do 3 cm. Plošče se polaga eno do druge brez vmesnega prostora. (obdelava kamna po načrtu arhitekture) | m2 | 57 | 0 | 0
11 04 03 | Izdelava tlaka iz pranega betona debeline 10 cm, frakcije peska 8-16 mm. V postavko je vključena tudi vsa potrebna dela in material za izvedbo delovnih stikov in dilatacij.Vključena vgradnja talnih svetilk ( zajete v popisu javne razsvetljave). | m2 | 48 | 0 | 0
11 04 04 | Zaščita fasade ob izdelavi in negovanju pranega betona. | m | 81 | 0 | 0
11 04 05 | Izvedba mehanskega čiščenja odkopanih obstoječih zidov objektov (odbijanje ometa ter čiščenje s pranjem), ter izvedba novega sanacijskega ometa z apnenim obrizgom do 100% pokrivnosti(npr. ROFIX R675), na katerega se nanese tesnilni omet (npr. ROFIX R635), deb. do 4 cm. | m2 | 25 | 0 | 0
| BETONSKA IN DRUGA DELA |  |  |  | 0
12 | CESTA 12
12 01 | PREDDELA |  |  |  | 0
12 02 | RUŠITVENA DELA |  |  |  | 0
12 03 | ZEMELJSKA DELA |  |  |  | 0
12 04 | OSTALA DELA |  |  |  | 0
| SKUPAJ |  |  |  | 0
12 01 | PREDDELA
12 01 01 | Izdelava in postavitev gradbiščne table v skladu z navodili in predpisanimi merami ZGO-1 (Zakona o graditvi objektov). Tabla je dopolnjena s podatki o soinvestitorjih in ostalimi zahtevanimi podatki iz razpisa iz naslova črpanja sredstev iz evropskih skladov. | kpl | 1 | 0 | 0
12 01 02 | Zavarovanje območja gradbene parcele in gradbišča za čas izvajanja del do konca gradnje: postavitev opozorilnih tabel, prometne signalizacije in varnostnih trakov ter začasnih fiksnih barier na mestih, kjer je povečana možnost vdora nepooblaščenih oseb. V ceno so zajeta tudi povečana ustrezna zavarovanja z gradbiščnimi ograjami in druga predpisana zavarovanja - vse v skladu z varnostnim načrtom, načrtom prometne ureditve v času izvajanja del po terminskem planu napredovanja del in v skladu z potrjeno organizacijo gradbišča. Dela se bodo izvajala po etapah. Predviden fiksni znesek za celoten čas gradnje. Aproksimativna velikost območja gradbene parcele: 1703 m2. | kpl | 1 | 0 | 0
12 01 03 | Geodetska zakoličba objekta: prenos višinskih kot za celoten poseg na terenu in zavarovanje višin in osi za celoten čas gradnje v skladu z merami PGD/PZI projekta in načrta zakoličbe. Zakoličba mora biti izvedena po navodilih geodetskega načrta in v skladu s situacijo projekta. Obračun po fakturi geometra in pripadajočih stroških figurantov. Fiksni znesek za celoten čas gradnje. | kpl | 1 | 0 | 0
12 01 04 | Obveščanje javnosti o izvajanju del preko časopisa in radia o zaporah in drugih ovirah za prebivalce - 1 objava v lokalnem časopisu, 1x tedensko objava na lokalnem radiu. | kpl | 1 | 0 | 0
12 01 05 | Izdelava varnostnega načrta po ZGO-1 in določitev koordinatorja iz varstva pri delu za čas gradnje. Dela se bodo izvajala etapno na različnih lokacijah. Ocena izdelave varnostnega načrta in sprotno ažuriranje glede na dinamiko in potek del. Fiksni znesek za celoten čas gradnje. | kpl | 1 | 0 | 0
| PREDDELA SKUPAJ |  |  |  | 0
12 02 | RUŠITVENA DELA
12 02 01 | Strojno rezanje asfalta na lokacijah, kjer se asfaltne površine ločijo od asfalta, ki se ne odstranjuje ne glede na debelino: ločno ali ravno. | m | 12 | 0 | 0
12 02 02 | Rušenje obstoječega asfalta v celotni debelini skupaj z nakladanjem na transportno sredsvo in odvozom na trajno deponijo po izbiri izvajalca komplet z vsemi stroški deponiranja (klasifikacijska številka odpadka: 170903) | m2 | 1413 | 0 | 0
12 02 03 | Rušenje obstoječih betonskih tlakov: betonskih plošč, litih betonov in podložnih betonov v celotni debelini do peščenega nasutja skupaj z nakladanjem na transportno sredstvo in odvozom na trajno deponijo po izbiri izvajalca komplet z vsemi stroški deponiranja (klasifikacijska številka odpadka: 170101) | m2 | 35 | 0 | 0
12 02 04 | Nepredvidena dela, ki se pojavijo pri izvajanju rušitvenih delih, z vpisom v gradbeni dnevnik in potrditvijo nadzornega organa. Predvidi se 5,00 % od vrednosti vseh rušitvenih del. (od post 1 do 3) |  | 0.05 |  | 0
| RUŠITVENA DELA SKUPAJ |  |  |  | 0
12 03 | ZEMELJSKA DELA
12 03 01 | široki strojni izkop zemljine III. in IV. ktg. z nakladanjem na prevozno sredstvo in odvozom na trajno deponijo po izbiri izvajalca.
| - v zemljini III. ktg (70%) | m3 | 408 | 0 | 0
| - v zemljini IV. ktg (30%) | m3 | 174 | 0 | 0
12 03 02 | Izravnava dna zemeljskega površinskega platoja z utrditvijo in nabijanjem do predpisane zbitosti - 250 kN/m2. | m2 | 1703 | 0 | 0
12 03 03 | Dobava drobljenca in izdelava nevezane nosilne plasti enakomerno zrnatega drobljenca po SIST 13242:2003, vgrajevanje in zahteve materiala po TSC 06.200:2003 iz kamnine 0-32 mm v debelini 25 cm (asfaltirane površine) | m3 | 354 | 0 | 0
12 03 04 | Dobava drobljenca in izdelava nevezane nosilne plasti enakomerno zrnatega drobljenca po SIST 13242:2003, vgrajevanje in zahteve materiala po TSC 06.200:2003 iz kamnine 0-32 mm v debelini 20 cm | m3 | 58 | 0 | 0
12 03 05 | Planiranje gramoznega nasutja s finim planiranjem z niveliranjem do natančnosti (+/- 1cm) - grederiranjem in utrditev z uvaljanjem do predpisane zbitosti - za polaganje finalnega sloja | m2 | 1703 | 0 | 0
12 03 06 | Dobava drobljenca in izdelava nevezane nosilne plasti enakomerno zrnatega drobljenca po SIST 13242:2003, vgrajevanje in zahteve materiala po TSC 06.200:2003; 8-16 mm (zgornji tamponski sloj) iz kamnine v debelini 5 cm vključno z dobavo ter komprimiranjem do zahtevane zbitosti | m3 | 290 | 0 | 0
12 03 07 | Izdelava planuma nevezane nosilne plasti drobljenca - podloga za izvedbo povozne plasti | m2 | 1703 | 0 | 0
12 03 08 | Dobava gramoznega materiala in izdelava povozne plasti s frakcijo 4-8mm v debelini 3 cm | m3 | 36 | 0 | 0
| ZEMELJSKA DELA SKUPAJ |  |  |  | 0
12 04 | OSTALA DELA
12 04 01 | Hladen premaz stikov med starim in novim asfaltom s polimerno emulzijo. | m | 12 | 0 | 0
12 04 02 | Izdelava nosilne plasti bituminizirane zmesi AC 16 base A4 B 50/70 v debelini 5 cm. | m2 | 1413 | 0 | 0
12 04 03 | Obrizg nosilne plasti bituminizirane zmesi z emulzijo za boljši oprijem nosilne in obrabne plasti. | m2 | 1413 | 0 | 0
12 03 04 | Izdelava nosilne plasti bituminizirane zmesi AC 8 surf B 50/70 A4 v debelini 3 cm. | m2 | 1413 | 0 | 0
| OSTALA DELA SKUPAJ |  |  |  | 0

## ZUN.P-neupravičeni
1 | UREDITEV TLAKOVANJA ZUNANJIH JAVNIH POVRŠIN
1 | CESTA 1 |  |  |  | 0
2 | CESTA 2 |  |  |  | 0
3 | CESTA 3 |  |  |  | 0
4 | CESTA 4 |  |  |  | 0
5 | CESTA 5 |  |  |  | 0
6 | CESTA 6 |  |  |  | 0
7 | CESTA 7 |  |  |  | 0
8 | CESTA 8 |  |  |  | 0
9 | CESTA 9 |  |  |  | 0
10 | CESTA 10 |  |  |  | 0
11 | CESTA 11 |  |  |  | 0
12 | CESTA 12 |  |  |  | 0
| NEPREDVIDENA DELA 10% |  |  |  | 0
| UREDITEV TLAKOVANJA SKUPAJ |  |  |  | 0
1 | CESTA 1
1 01 | PREDDELA |  |  |  | 0
1 02 | RUŠITVENA DELA |  |  |  | 0
1 03 | ZEMELJSKA DELA |  |  |  | 0
1 04 | BETONSKA IN DRUGA DELA |  |  |  | 0
1 05 | PODPORNI ZIDOVI IN STOPNIŠČA |  |  |  | 0
1 06 | URBANA OPREMA |  |  |  | 0
| SKUPAJ |  |  |  | 0
1 01 | PREDDELA
1 01 01 | Izdelava in postavitev gradbiščne table v skladu z navodili in predpisanimi merami ZGO-1 (Zakona o graditvi objektov). Tabla je dopolnjena s podatki o soinvestitorjih in ostalimi zahtevanimi podatki iz razpisa iz naslova črpanja sredstev iz evropskih skladov. | kpl | 0 | 0 | 0
1 01 02 | Zavarovanje območja gradbene parcele in gradbišča za čas izvajanja del do konca gradnje: postavitev opozorilnih tabel, prometne signalizacije in varnostnih trakov ter začasnih fiksnih barier na mestih, kjer je povečana možnost vdora nepooblaščenih oseb. V ceno so zajeta tudi povečana ustrezna zavarovanja z gradbiščnimi ograjami in druga predpisana zavarovanja - vse v skladu z varnostnim načrtom, načrtom prometne ureditve v času izvajanja del po terminskem planu napredovanja del in v skladu z potrjeno organizacijo gradbišča. Dela se bodo izvajala po etapah. Predviden fiksni znesek za celoten čas gradnje. Aproksimativna velikost območja gradbene parcele: 463 m2. | kpl | 0 | 0 | 0
1 01 03 | Zakoličba zemeljskih, talnih in stenskih glavnih primarnih obstoječih komunalnih in inštalacijskih vodov na območju celotne gradnje v skladu z ZGO: NN in VN elektro vodi, javna razsvetljava, telefon, vodovod, kanalizacija, podzemno hidrantno omrežje, M in F kanalizacije: posamezne zakoličbe ob prisotnosti izvajalca gradbeno obrtniških del in zemeljskih del izvedejo upravljalci posameznih vodov pred pričetkom gradnje. zakoličeno stanje mora biti zaradi dolgotrajne obnove tehnično evidentirano in predano izvajalcu v uporabo pred posegom del. Obračun se izvrši s fiksnim enkratnim zneskom za celoten čas gradnje. | kpl | 0 | 0 | 0
1 01 04 | Geodetska zakoličba objekta: prenos višinskih kot za celoten poseg na terenu in zavarovanje višin in osi za celoten čas gradnje v skladu z merami PGD/PZI projekta in načrta zakoličbe. Zakoličba mora biti izvedena po navodilih geodetskega načrta in v skladu s situacijo projekta. Obračun po fakturi geometra in pripadajočih stroških figurantov. Fiksni znesek za celoten čas gradnje. | kpl | 0 | 0 | 0
1 01 05 | Varni odklop ali blindiranje zemeljskih, talnih in stenskih glavnih primarnih in sekundarnih obstoječih komunalnih in inštalacijskih vodov na območju izvajanja rušitvenih del: NN in VN elektro vodi, javna razsvetljava, telefon, vodovod, kanalizacija, podzemno hidrantno omrežje, plinovod, optični kabel: posamezne odklope in blindiranje izvedejo upravljalci posameznih vodov etapno pred pričetkom izvajanja posameznega odseka gradnje skupaj z pogodbenim izvajalcem GOI del. Obračun se vrši od kompleta posamezne vrste vodov v območju lokacije rušitvenih del. Fiksni znesek za celotno gradnjo: | kpl | 0 | 0 | 0
1 01 06 | Posamezne zaščite elektro, strojnih in telekomunikacijskih inštalacij v času odklaplanja iz glavnega vira napajanja. Fiksni znesek za celotno gradnjo: | kpl | 0 | 0 | 0
1 01 07 | Nepredvidena dela, ki se pojavijo pri izvajanju preddel, z vpisom v gradbeni dnevnik in potrditvijo nadzornega organa. Predvidi se 5,00 % od vrednosti vseh preddel. (od post 1 do 6) |  | 5% |  | 0
1 01 08 | Obveščanje javnosti o izvajanju del preko časopisa in radia o zaporah in drugih ovirah za prebivalce - 1 objava v lokalnem časopisu, 1x tedensko objava na lokalnem radiu. | kpl | 0 | 0 | 0
1 01 09 | Izdelava varnostnega načrta po ZGO-1 in določitev koordinatorja iz varstva pri delu za čas gradnje. Dela se bodo izvajala etapno na različnih lokacijah. Ocena izdelave varnostnega načrta in sprotno ažuriranje glede na dinamiko in potek del. Fiksni znesek za celoten čas gradnje. | kpl | 0 | 0 | 0
| PREDDELA SKUPAJ |  |  |  | 0
1 02 | RUŠITVENA DELA
1 02 01 | Strojno rezanje asfalta na lokacijah, kjer se asfaltne površine ločijo od asfalta, ki se ne odstranjuje ne glede na debelino: ločno ali ravno. | m | 0 | 0 | 0
1 02 02 | Rušenje obstoječega asfalta v celotni debelini skupaj z nakladanjem na transportno sredsvo in odvozom na trajno deponijo po izbiri izvajalca komplet z vsemi stroški deponiranja (klasifikacijska številka odpadka: 170903) | m2 | 0 | 0 | 0
1 02 03 | Rušenje obstoječih betonskih tlakov: betonskih plošč, litih betonov in podložnih betonov v celotni debelini do peščenega nasutja skupaj z nakladanjem na transportno sredstvo in odvozom na trajno deponijo po izbiri izvajalca komplet z vsemi stroški deponiranja (klasifikacijska številka odpadka: 170101) | m2 | 0 | 0 | 0
1 02 04 | Strojno rušenje obstoječih armiranobetonskih konstrukcij (AB zid, stopnišča, AB temelji, podstavki, kanalete, svetlobni jaški, venci, …); z nakladanjem na transportno sredstvo in odvozom na trajno deponijo po izbiri izvajalca komplet z vsemi stroški deponiranja. Obračun po m3 porušenega betonskega elementa - (klasifikacijska številka odpadka: 170101). | m3 | 0 | 0 | 0
1 02 05 | Odstranitev historičnega tlaka iz kamnitih škrl površine 15,5 m2. V postavko je vključena izdelava načrta ter označitev pozicij kamnov ter odvoz na gradbiščno deponijo. | kpl | 0 | 0 | 0
1 02 06 | Nepredvidena dela, ki se pojavijo pri izvajanju rušitvenih delih, z vpisom v gradbeni dnevnik in potrditvijo nadzornega organa. Predvidi se 5,00 % od vrednosti vseh rušitvenih del. (od post 1 do 5) |  | 0.05 |  | 0
| RUŠITVENA DELA SKUPAJ |  |  |  | 0
1 03 | ZEMELJSKA DELA
1 03 01 | široki strojni izkop zemljine III., IV. in V. ktg. z nakladanjem na prevozno sredstvo in odvozom na trajno deponijo po izbiri izvajalca.
| - v zemljini III./IV. ktg (90%) | m3 | 0 | 0 | 0
| - v zemljini V. ktg (10%) | m3 | 0 | 0 | 0
0
1 03 02 | Strojni izkop v zemljini III., IV. in IV ktg. s pravilnim odsekovanjem stranic in nakladanjem materiala na prevozno sredstvo ter odvoz na trajno deponijo po izbiri izvajalca komplet z vsemi stroški deponiranja (podporni zid)
| - v zemljini III./IV. ktg (40%) | m3 | 0 | 0 | 0
| - v zemljini IV. ktg (60%) | m3 | 0 | 0 | 0
1 03 03 | Izravnava dna zemeljskega površinskega platoja z utrditvijo in nabijanjem do predpisane zbitosti - 250 kN/m2. | m2 | 0 | 0 | 0
1 03 04 | Zasip pred in za opornim zidom s kamnitim lomljencem v plasteh po 30 cm po TSC 06.100:2003, 0-125 mm, vključno z dobavo grobim planiranjem plasti in valjnanjem do zgoščenosti po MPP > 95%. | m3 | 0 | 0 | 0
1 03 05 | Dobava drobljenca in izdelava nevezane nosilne plasti enakomerno zrnatega drobljenca po SIST 13242:2003, vgrajevanje in zahteve materiala po TSC 06.200:2003 iz kamnine 0-32 mm v debelini 20 cm | m3 | 0 | 0 | 0
1 03 06 | Planiranje gramoznega nasutja s finim planiranjem z niveliranjem do natančnosti (+/- 1cm) - grederiranjem in utrditev z uvaljanjem do predpisane zbitosti - za polaganje drenažnega betona. | m2 | 0 | 0 | 0
| ZEMELJSKA DELA SKUPAJ |  |  |  | 0
1 04 | BETONSKA IN DRUGA DELA
1 04 01 | Drenažni beton pod tlakovanimi površinami deb. 15 cm (mikroarmiran s polipropilenskimi vlakni)
| Izvede se betonska mešanica v sestavi - predpisan beton: 10 % pesek 0-2 mm, 10% drobljenec 4-8 mm, 80 % drobljenec 8-16mm, z cca 200 kg/m3 cementa. (sestavo drenažnega betona pred izdelavo potrdi geomehanik in statik).Zrna morajo biti v celoti oblita s cementnim mlekom tako, da prihaja do zlepljenja med posameznimi zrni. Vodocementni faktor znaša 0,35-0,37. Izvede se kot mikroarmiran beton z dodatkom PP vlaken. Drenažni beton je vgrajen v deb. 15 cm in izravnan za polaganje finalnega kamnitega tlaka, ki se izvede skupaj z drenažno malto. | m3 | 0 | 0 | 0
1 04 02 | Dobava in polaganje plošč iz peščenjaka formatov: 20/20, 40/40, 60/60, 20/40, 40/60 in 20/60 cm - po načrtu arhitekture, debeline 8 cm. Postavka vključuje tudi dobavo in razgrinjanje drenažne malte v debelini do 3 cm. Plošče se polaga eno do druge brez vmesnega prostora. (obdelava kamna po načrtu arhitekture) | m2 | 0 | 0 | 0
1 04 03 | Dobava in polaganje plošč iz kamna PIETRA PIASENTINA ali REPEN - SVETEL (po izbiri arhitekta) formata 60/60 cm, debeline 8 cm. Postavka vključuje tudi dobavo in razgrinjanje drenažne malte v debelini do 3 cm. Plošče se polaga eno do druge brez vmesnega prostora. (obdelava kamna po načrtu arhitekture). | m2 | 0 | 0 | 0
1 04 04 | Dobava in polaganje plošč iz kamna PIETRA PIASENTINA ali REPEN - SVETEL (po izbiri arhitekta) formatov 20/20, 40/40, 60/60, 20/40, 40/60 in 20/60 cm - po načrtu arhitekture, debeline 8 cm. Postavka vključuje tudi dobavo in razgrinjanje drenažne malte v debelini do 3 cm. Plošče se polaga eno do druge brez vmesnega prostora. (obdelava kamna po načrtu arhitekture). Vključena obdelava kamna okrog vgradnih talnih svetilk z zatesnitvijo. | m2 | 0 | 0 | 0
1 04 05 | Dovoz kamnitih škrl iz gradbiščne deponije in pokončno vbivanje v ilovnato podlago - po predhodno izdelanem načrtu obstoječih pozicij. Postavka vključuje tudi zapolnitev vmesnih prostorov med kamni z mešanico ilovice in zemlje ter izdelava kamnitega okvirja-cezure iz kamna REPEN ali PIETRA PIESENTINA v debelini 8 cm , širina okvirja 40 - 80 cm - do objektov. (historična replika velikosti 15,5 m2) | kpl | 0 | 0 | 0
1 04 06 | Izdelava tlaka iz pranega betona debeline 10 cm, frakcije peska 8-16 mm. V postavko je vključena tudi vsa potrebna dela in material za izvedbo delovnih stikov in dilatacij. Vključena vgradnja talnih svetilk ( zajete v popisu javne razsvetljave). | m2 | 0 | 0 | 0
1 04 07 | Zaščita fasade ob izdelavi in negovanju pranega betona. | m | 0 | 0 | 0
1 04 08 | Izvedba mehanskega čiščenja odkopanih obstoječih zidov objektov (odbijanje ometa ter čiščenje s pranjem), ter izvedba novega sanacijskega ometa z apnenim obrizgom do 100% pokrivnosti(npr. ROFIX R675), na katerega se nanese tesnilni omet (npr. ROFIX R635), deb. do 4 cm. | m2 | 0 | 0 | 0
| BETONSKA IN DRUGA DELA |  |  |  | 0
1 05 | PODPORNI ZIDOVI IN STOPNIŠČA
1 05 01 | Zakoličba točk zidu s postavitvijo in zavarovanjem točk | kos | 6 | 0 | 0
1 05 02 | Enostranski opaž temelja skupaj z razopaževanjem in čiščenjem po končanih delih ter vsemi potrebnimi transporti. Višina opaža 30 cm. | m2 | 4.6 | 0 | 0
1 05 03 | Dvostranski vertikalni ravni opaž sten iz gradbenih plošč, skupaj z razopaževanjem in čiščenjem po končanih delih ter vsemi potrebnimi transporti. | m2 | 17.5 | 0 | 0
1 05 04 | Dobava in vgrajevanje nearmiranega podložnega betona pr.0,08 do 12 m3/m2, C12/15. | m3 | 0.9 | 0 | 0
1 05 05 | Dobava in vgrajevanje betona C25/30 v armiranje konstrukcije - temelj pr. 0,3 do 0,5m3/m2 | m3 | 2 | 0 | 0
1 05 06 | Dobava in vgrajevanje betona C25/30 v armiranje konstrukcije - stena, pr 0,2 do 0,4 m3/m2 | m3 | 1.8 | 0 | 0
1 05 07 | Dobava in vgradnja minimalne armature S500 (palice in mreže). | kg | 230 | 0 | 0
1 05 08 | Dobava in postavljanje kamnitih blokov debeline do 15 cm na betonsko podlago vključno s polnjenjenjem prostorov med kamni in grobo obdelavo fug z GCM 1:2 (obloga AB zidu). | m3 | 1.3 | 0 | 0
| PODPORNI ZIDOVI IN STOPNIŠČA SKUPAJ |  |  |  | 0
1 06 | URBANA OPREMA
1 06 01 | Zasaditev sadik dreves po izboru arhitekta | kos | 1 | 0 | 0
1 06 02 | Izdelava, dobava in montaža varnostnih ograj - izdelanih iz ploščatih kovinskih profilov , nosilni profili na cca 1,5 m 45/8 mm, spodnja prečka 45/8 mm, vertikale 45/ 5 mm, zgornje držalo 45/20 mm tolčeno, z zakrivljenim zaključkom na koncu rame. Enostavne izvedbe. Ograja je višine 1,10 m in ustrezno sidrana z vijačenjem preko podlog v AB krono zidu. Sidro se vgradi v AB podlogo, ograja se privijači na vgrajena sidra. Finalni tlak zakriva sidranje in pritrditve. Ograja pocinkana in barvana s fasadno barvo v temnem antracitnem mat tonu. Lokacije: ograje na podpornih zidovih in stopniščih. Mere vzeti po izdelanih stopniščih in zidovih. | m | 6 | 0 | 0
| URBANA OPREMA SKUPAJ |  |  |  | 0
2 | CESTA 2
2 01 | PREDDELA |  |  |  | 0
2 02 | RUŠITVENA DELA |  |  |  | 0
2 03 | ZEMELJSKA DELA |  |  |  | 0
2 04 | BETONSKA IN DRUGA DELA |  |  |  | 0
2 05 | PODPORNI ZIDOVI IN STOPNIŠČA |  |  |  | 0
2 06 | URBANA OPREMA |  |  |  | 0
| SKUPAJ |  |  |  | 0
2 01 | PREDDELA
2 01 01 | Izdelava in postavitev gradbiščne table v skladu z navodili in predpisanimi merami ZGO-1 (Zakona o graditvi objektov). Tabla je dopolnjena s podatki o soinvestitorjih in ostalimi zahtevanimi podatki iz razpisa iz naslova črpanja sredstev iz evropskih skladov. | kpl | 0 | 0 | 0
2 01 02 | Zavarovanje območja gradbene parcele in gradbišča za čas izvajanja del do konca gradnje: postavitev opozorilnih tabel, prometne signalizacije in varnostnih trakov ter začasnih fiksnih barier na mestih, kjer je povečana možnost vdora nepooblaščenih oseb. V ceno so zajeta tudi povečana ustrezna zavarovanja z gradbiščnimi ograjami in druga predpisana zavarovanja - vse v skladu z varnostnim načrtom, načrtom prometne ureditve v času izvajanja del po terminskem planu napredovanja del in v skladu z potrjeno organizacijo gradbišča. Dela se bodo izvajala po etapah. Predviden fiksni znesek za celoten čas gradnje. Aproksimativna velikost območja gradbene parcele: 1136 m2. | kpl | 0 | 0 | 0
2 01 03 | Zakoličba zemeljskih, talnih in stenskih glavnih primarnih obstoječih komunalnih in inštalacijskih vodov na območju celotne gradnje v skladu z ZGO: NN in VN elektro vodi, javna razsvetljava, telefon, vodovod, kanalizacija, podzemno hidrantno omrežje, M in F kanalizacije: posamezne zakoličbe ob prisotnosti izvajalca gradbeno obrtniških del in zemeljskih del izvedejo upravljalci posameznih vodov pred pričetkom gradnje. zakoličeno stanje mora biti zaradi dolgotrajne obnove tehnično evidentirano in predano izvajalcu v uporabo pred posegom del. Obračun se izvrši s fiksnim enkratnim zneskom za celoten čas gradnje. | kpl | 0 | 0 | 0
2 01 04 | Geodetska zakoličba objekta: prenos višinskih kot za celoten poseg na terenu in zavarovanje višin in osi za celoten čas gradnje v skladu z merami PGD/PZI projekta in načrta zakoličbe. Zakoličba mora biti izvedena po navodilih geodetskega načrta in v skladu s situacijo projekta. Obračun po fakturi geometra in pripadajočih stroških figurantov. Fiksni znesek za celoten čas gradnje. | kpl | 0 | 0 | 0
2 01 05 | Varni odklop ali blindiranje zemeljskih, talnih in stenskih glavnih primarnih in sekundarnih obstoječih komunalnih in inštalacijskih vodov na območju izvajanja rušitvenih del: NN in VN elektro vodi, javna razsvetljava, telefon, vodovod, kanalizacija, podzemno hidrantno omrežje, plinovod, optični kabel: posamezne odklope in blindiranje izvedejo upravljalci posameznih vodov etapno pred pričetkom izvajanja posameznega odseka gradnje skupaj z pogodbenim izvajalcem GOI del. Obračun se vrši od kompleta posamezne vrste vodov v območju lokacije rušitvenih del. Fiksni znesek za celotno gradnjo: | kpl | 0 | 0 | 0
2 01 06 | Posamezne zaščite elektro, strojnih in telekomunikacijskih inštalacij v času odklaplanja iz glavnega vira napajanja. Fiksni znesek za celotno gradnjo: | kpl | 0 | 0 | 0
2 01 07 | Nepredvidena dela, ki se pojavijo pri izvajanju preddel, z vpisom v gradbeni dnevnik in potrditvijo nadzornega organa. Predvidi se 5,00 % od vrednosti vseh preddel. (od post 1 do 6) |  | 5% |  | 0
2 01 08 | Obveščanje javnosti o izvajanju del preko časopisa in radia o zaporah in drugih ovirah za prebivalce - 1 objava v lokalnem časopisu, 1x tedensko objava na lokalnem radiu. | kpl | 0 | 0 | 0
2 01 09 | Izdelava varnostnega načrta po ZGO-1 in določitev koordinatorja iz varstva pri delu za čas gradnje. Dela se bodo izvajala etapno na različnih lokacijah. Ocena izdelave varnostnega načrta in sprotno ažuriranje glede na dinamiko in potek del. Fiksni znesek za celoten čas gradnje. | kpl | 0 | 0 | 0
| PREDDELA SKUPAJ |  |  |  | 0
2 02 | RUŠITVENA DELA
2 02 01 | Strojno rezanje asfalta na lokacijah, kjer se asfaltne površine ločijo od asfalta, ki se ne odstranjuje ne glede na debelino: ločno ali ravno. | m | 3.012 | 0 | 0
2 02 02 | Rušenje obstoječega asfalta v celotni debelini skupaj z nakladanjem na transportno sredsvo in odvozom na trajno deponijo po izbiri izvajalca komplet z vsemi stroški deponiranja (klasifikacijska številka odpadka: 170903) | m2 | 279.5 | 0 | 0
2 02 03 | Rušenje obstoječih betonskih robnikov 15/25 cm z nakladanjem na prevozno sredstvo in odvozom na trajno deponijo po izbiri izvajalca komplet z vsemi stroški deponiranja | m | 10 | 0 | 0
2 02 04 | Rušenje obstoječih betonskih robnikov 8/20 cm z nakladanjem na prevozno sredstvo in odvozom na trajno deponijo po izbiri izvajalca komplet z vsemi stroški deponiranja | m | 2 | 0 | 0
2 02 05 | Rušenje obstoječih betonskih tlakov: betonskih plošč, litih betonov in podložnih betonov v celotni debelini do peščenega nasutja skupaj z nakladanjem na transportno sredstvo in odvozom na trajno deponijo po izbiri izvajalca komplet z vsemi stroški deponiranja (klasifikacijska številka odpadka: 170101) | m2 | 8.75 | 0 | 0
2 02 06 | Strojno rušenje obstoječih armiranobetonskih konstrukcij (AB zid, stopnišča, AB temelji, podstavki, kanalete, svetlobni jaški, venci, …); z nakladanjem na transportno sredstvo in odvozom na trajno deponijo po izbiri izvajalca komplet z vsemi stroški deponiranja. Obračun po m3 porušenega betonskega elementa - (klasifikacijska številka odpadka: 170101). | m3 | 0.125 | 0 | 0
2 02 07 | Nepredvidena dela, ki se pojavijo pri izvajanju rušitvenih delih, z vpisom v gradbeni dnevnik in potrditvijo nadzornega organa. Predvidi se 5,00 % od vrednosti vseh rušitvenih del. (od post 1 do 6) |  | 0.05 |  | 0
| RUŠITVENA DELA SKUPAJ |  |  |  | 0
2 03 | ZEMELJSKA DELA
2 03 01 | široki strojni izkop zemljine III., IV. in V. ktg. z nakladanjem na prevozno sredstvo in odvozom na trajno deponijo po izbiri izvajalca.
| - v zemljini III./IV. ktg (90%) | m3 | 128.4244 | 0 | 0
| - v zemljini V. ktg (10%) | m3 | 13.5413 | 0 | 0
2 03 02 | Izravnava dna zemeljskega površinskega platoja z utrditvijo in nabijanjem do predpisane zbitosti - 250 kN/m2. | m2 | 330.4624 | 0 | 0
2 03 03 | Dobava drobljenca in izdelava nevezane nosilne plasti enakomerno zrnatega drobljenca po SIST 13242:2003, vgrajevanje in zahteve materiala po TSC 06.200:2003 iz kamnine 0-32 mm v debelini 20 cm | m3 | 67.4 | 0 | 0
2 03 04 | Planiranje gramoznega nasutja s finim planiranjem z niveliranjem do natančnosti (+/- 1cm) - grederiranjem in utrditev z uvaljanjem do predpisane zbitosti - za polaganje drenažnega betona. | m2 | 330.4624 | 0 | 0
| ZEMELJSKA DELA SKUPAJ |  |  |  | 0
2 04 | BETONSKA IN DRUGA DELA
2 04 01 | Drenažni beton pod tlakovanimi površinami deb. 15 cm (mikroarmiran s polipropilenskimi vlakni)
| Izvede se betonska mešanica v sestavi - predpisan beton: 10 % pesek 0-2 mm, 10% drobljenec 4-8 mm, 80 % drobljenec 8-16mm, z cca 200 kg/m3 cementa. (sestavo drenažnega betona pred izdelavo potrdi geomehanik in statik).Zrna morajo biti v celoti oblita s cementnim mlekom tako, da prihaja do zlepljenja med posameznimi zrni. Vodocementni faktor znaša 0,35-0,37. Izvede se kot mikroarmiran beton z dodatkom PP vlaken. Drenažni beton je vgrajen v deb. 15 cm in izravnan za polaganje finalnega kamnitega tlaka, ki se izvede skupaj z drenažno malto. | m3 | 50.6 | 0 | 0
2 04 02 | Dobava in polaganje plošč iz kamna PIETRA PIASENTINA ali REPEN - SVETEL (po izbiri arhitekta) formata 60/60 cm, debeline 8 cm. Postavka vključuje tudi dobavo in razgrinjanje drenažne malte v debelini do 3 cm. Plošče se polaga eno do druge brez vmesnega prostora. (obdelava kamna po načrtu arhitekture) | m2 | 85.5 | 0 | 0
2 04 03 | Dobava in polaganje plošč iz kamna PIETRA PIASENTINA ali REPEN - SVETEL (po izbiri arhitekta) formatov 20/20, 40/40, 60/60, 20/40, 40/60 in 20/60 cm - po načrtu arhitekture, debeline 8 cm. Postavka vključuje tudi dobavo in razgrinjanje drenažne malte v debelini do 3 cm. Plošče se polaga eno do druge brez vmesnega prostora. (obdelava kamna po načrtu arhitekture) | m2 | 135.25 | 0 | 0
2 04 04 | Izdelava tlaka iz pranega betona debeline 10 cm, frakcije peska 8-16 mm. V postavko je vključena tudi vsa potrebna dela in material za izvedbo delovnih stikov in dilatacij.Vključena vgradnja talnih svetilk ( zajete v popisu javne razsvetljave). | m2 | 63.25 | 0 | 0
2 04 05 | Zaščita fasade ob izdelavi in negovanju pranega betona. | m | 45 | 0 | 0
2 04 06 | Izvedba mehanskega čiščenja odkopanih obstoječih zidov objektov (odbijanje ometa ter čiščenje s pranjem), ter izvedba novega sanacijskega ometa z apnenim obrizgom do 100% pokrivnosti(npr. ROFIX R675), na katerega se nanese tesnilni omet (npr. ROFIX R635), deb. do 4 cm. | m2 | 13 | 0 | 0
2 04 07 | Kompletna izdelava betonske klopi iz armiranega betona debeline 8 cm, pravokotne oblike,zunanjih mer120/40 cm, višine 40cm. Klop oblečena z vseh vidnih strani s kamnitimi poliranimi ploščami REPEN ali PIETRA PIESENTINA debeline 3 cm , s posnetimi robovi. | kos | 0 | 0 | 0
2 04 08 | Kompletna izdelava betonskega korita za zasaditev iz armiranega betona debeline 8 cm, praokotne oblike, zunanjih mer 120/38 cm, na podstavkih 2 cm, skupne višine 40 cm. Korito oblečeno z vseh vidnih strani s kamnitimi poliranimi ploščami REPEN ali PIETRA PIESENTINA debeline 3 cm, s posnetimi robovi. V koritu na dnu izvedeni dve odprtini za iztok drenirane vode, v korito naloženi okrogli kamni za drenašo , nad njimi drenažni geotekstil do vrha in do vrha zapolnjeno s humusom ter zasajeno z iglastimi in listnatimi grmi trajnicami, sadike večje velikosti. | kos | 0 | 0 | 0
| BETONSKA IN DRUGA DELA |  |  |  | 0
2 05 | PODPORNI ZIDOVI IN STOPNIŠČA
2 05 01 | Zakoličba točk AB stopnic s postavitvijo in zavarovanjem točk | kos | 10 | 0 | 0
2 05 02 | Zakoličba točk zidu s postavitvijo in zavarovanjem točk | kos | 12 | 0 | 0
2 05 03 | Enostranski opaž temelja skupaj z razopaževanjem in čiščenjem po končanih delih ter vsemi potrebnimi transporti. Višina opaža 30 cm. | m2 | 19.5 | 0 | 0
2 05 04 | Dvostranski vertikalni ravni opaž sten iz gradbenih plošč, skupaj z razopaževanjem in čiščenjem po končanih delih ter vsemi potrebnimi transporti. | m2 | 39 | 0 | 0
2 05 05 | Enostranski opaž čela stopnice, višina čela do 20,0 cm, opaž robu s stranskim opiranjem v teren, komplet z vsemi potrebnimi deli. | m2 | 7.8 | 0 | 0
2 05 06 | Enostranski opaž čela stopnice, višina čela 34,0 cm, opaž robu s stranskim opiranjem v teren, komplet z vsemi potrebnimi deli. | m2 | 8.2 | 0 | 0
2 05 07 | Dobava in vgrajevanje nearmiranega podložnega betona pr.0,08 do 12 m3/m2, C12/15. (AB zid) | m3 | 2.4 | 0 | 0
2 05 08 | Dobava in vgrajevanje nearmiranega podložnega betona pr.0,08 do 12 m3/m2, C12/15. (stopnice) | m3 | 4 | 0 | 0
2 05 09 | Dobava in vgrajevanje betona C25/30 v armiranje konstrukcije - temelj pr. 0,3 do 0,5m3/m2 | m3 | 6.5 | 0 | 0
2 05 10 | Dobava in vgrajevanje betona C25/30 v armiranje konstrukcije - stena, pr 0,2 do 0,4 m3/m2 | m3 | 9.5 | 0 | 0
2 05 11 | Dobava in vgradnja minimalne armature S500 (palice in mreže) v AB zid | kg | 1100 | 0 | 0
2 05 12 | Dobava in vgradnja minimalne armature S500 (palice in mreže) v stopnice | kg | 320 | 0 | 0
2 05 13 | Izdelava obloge stopnic iz plošč iz kamna PIETRA PIASENTINA ali REPEN - SVETEL (po izbiri arhitekta) vključno z malto in fugiranjem | m2 | 45.5 | 0 | 0
2 05 14 | Dobava in postavljanje kamnitih blokov debeline do 15 cm na betonsko podlago vključno s polnjenjenjem prostorov med kamni in grobo obdelavo fug z GCM 1:2 (obloga AB zidu). | m3 | 1.5 | 0 | 0
| PODPORNI ZIDOVI IN STOPNIŠČA SKUPAJ |  |  |  | 0
2 06 | URBANA OPREMA
2 06 01 | Dobava, dovoz in raztiranje humusa v sloju debeline 20 cm | m2 | 78 | 0 | 0
2 06 02 | Fino planiranje, odstranjevanje kamna, sejanje travne mešanice 30 g/m2 in dodajanje granulat mineralnega gnjojila 30 g/m2, valjanjem s travnim valjarjem | m2 | 78 | 0 | 0
2 06 03 | Zasaditev sadik dreves po izboru arhitekta | kos | 5 | 0 | 0
2 06 04 | Zasaditev sadik grmovnic po izboru arhitekta | kos | 7 | 0 | 0
2 06 05 | Izdelava, dobava in montaža varnostnih ograj - izdelanih iz ploščatih kovinskih profilov , nosilni profili na cca 1,5 m 45/8 mm, spodnja prečka 45/8 mm, vertikale 45/ 5 mm, zgornje držalo 45/20 mm tolčeno, z zakrivljenim zaključkom na koncu rame. Enostavne izvedbe. Ograja je višine 1,10 m in ustrezno sidrana z vijačenjem preko podlog v AB krono zidu. Sidro se vgradi v AB podlogo, ograja se privijači na vgrajena sidra. Finalni tlak zakriva sidranje in pritrditve. Ograja pocinkana in barvana s fasadno barvo v temnem antracitnem mat tonu. Lokacije: ograje na podpornih zidovih in stopniščih. Mere vzeti po izdelanih stopniščih in zidovih. | m | 26 | 0 | 0
| URBANA OPREMA SKUPAJ |  |  |  | 0
3 | CESTA 3
3 01 | PREDDELA |  |  |  | 0
3 02 | RUŠITVENA DELA |  |  |  | 0
3 03 | ZEMELJSKA DELA |  |  |  | 0
3 04 | BETONSKA IN DRUGA DELA |  |  |  | 0
3 05 | URBANA OPREMA |  |  |  | 0
| SKUPAJ |  |  |  | 0
3 01 | PREDDELA
3 01 01 | Izdelava in postavitev gradbiščne table v skladu z navodili in predpisanimi merami ZGO-1 (Zakona o graditvi objektov). Tabla je dopolnjena s podatki o soinvestitorjih in ostalimi zahtevanimi podatki iz razpisa iz naslova črpanja sredstev iz evropskih skladov. | kpl | 0 | 0 | 0
3 01 02 | Zavarovanje območja gradbene parcele in gradbišča za čas izvajanja del do konca gradnje: postavitev opozorilnih tabel, prometne signalizacije in varnostnih trakov ter začasnih fiksnih barier na mestih, kjer je povečana možnost vdora nepooblaščenih oseb. V ceno so zajeta tudi povečana ustrezna zavarovanja z gradbiščnimi ograjami in druga predpisana zavarovanja - vse v skladu z varnostnim načrtom, načrtom prometne ureditve v času izvajanja del po terminskem planu napredovanja del in v skladu z potrjeno organizacijo gradbišča. Dela se bodo izvajala po etapah. Predviden fiksni znesek za celoten čas gradnje. Aproksimativna velikost območja gradbene parcele: 232 m2. | kpl | 0 | 0 | 0
3 01 03 | Zakoličba zemeljskih, talnih in stenskih glavnih primarnih obstoječih komunalnih in inštalacijskih vodov na območju celotne gradnje v skladu z ZGO: NN in VN elektro vodi, javna razsvetljava, telefon, vodovod, kanalizacija, podzemno hidrantno omrežje, M in F kanalizacije: posamezne zakoličbe ob prisotnosti izvajalca gradbeno obrtniških del in zemeljskih del izvedejo upravljalci posameznih vodov pred pričetkom gradnje. zakoličeno stanje mora biti zaradi dolgotrajne obnove tehnično evidentirano in predano izvajalcu v uporabo pred posegom del. Obračun se izvrši s fiksnim enkratnim zneskom za celoten čas gradnje. | kpl | 0 | 0 | 0
3 01 04 | Geodetska zakoličba objekta: prenos višinskih kot za celoten poseg na terenu in zavarovanje višin in osi za celoten čas gradnje v skladu z merami PGD/PZI projekta in načrta zakoličbe. Zakoličba mora biti izvedena po navodilih geodetskega načrta in v skladu s situacijo projekta. Obračun po fakturi geometra in pripadajočih stroških figurantov. Fiksni znesek za celoten čas gradnje. | kpl | 0 | 0 | 0
3 01 05 | Varni odklop ali blindiranje zemeljskih, talnih in stenskih glavnih primarnih in sekundarnih obstoječih komunalnih in inštalacijskih vodov na območju izvajanja rušitvenih del: NN in VN elektro vodi, javna razsvetljava, telefon, vodovod, kanalizacija, podzemno hidrantno omrežje, plinovod, optični kabel: posamezne odklope in blindiranje izvedejo upravljalci posameznih vodov etapno pred pričetkom izvajanja posameznega odseka gradnje skupaj z pogodbenim izvajalcem GOI del. Obračun se vrši od kompleta posamezne vrste vodov v območju lokacije rušitvenih del. Fiksni znesek za celotno gradnjo: | kpl | 0 | 0 | 0
3 01 06 | Posamezne zaščite elektro, strojnih in telekomunikacijskih inštalacij v času odklaplanja iz glavnega vira napajanja. Fiksni znesek za celotno gradnjo: | kpl | 0 | 0 | 0
3 01 07 | Nepredvidena dela, ki se pojavijo pri izvajanju preddel, z vpisom v gradbeni dnevnik in potrditvijo nadzornega organa. Predvidi se 5,00 % od vrednosti vseh preddel. (od post 1 do 6) |  | 5% |  | 0
3 01 08 | Obveščanje javnosti o izvajanju del preko časopisa in radia o zaporah in drugih ovirah za prebivalce - 1 objava v lokalnem časopisu, 1x tedensko objava na lokalnem radiu. | kpl | 0 | 0 | 0
3 01 09 | Izdelava varnostnega načrta po ZGO-1 in določitev koordinatorja iz varstva pri delu za čas gradnje. Dela se bodo izvajala etapno na različnih lokacijah. Ocena izdelave varnostnega načrta in sprotno ažuriranje glede na dinamiko in potek del. Fiksni znesek za celoten čas gradnje. | kpl | 0 | 0 | 0
| PREDDELA SKUPAJ |  |  |  | 0
3 02 | RUŠITVENA DELA
3 02 01 | Strojno rezanje asfalta na lokacijah, kjer se asfaltne površine ločijo od asfalta, ki se ne odstranjuje ne glede na debelino: ločno ali ravno. | m | 0 | 0 | 0
3 02 02 | Rušenje obstoječega asfalta v celotni debelini skupaj z nakladanjem na transportno sredsvo in odvozom na trajno deponijo po izbiri izvajalca komplet z vsemi stroški deponiranja (klasifikacijska številka odpadka: 170903) | m2 | 0 | 0 | 0
3 02 03 | Rušenje obstoječih betonskih tlakov: betonskih plošč, litih betonov in podložnih betonov v celotni debelini do peščenega nasutja skupaj z nakladanjem na transportno sredstvo in odvozom na trajno deponijo po izbiri izvajalca komplet z vsemi stroški deponiranja (klasifikacijska številka odpadka: 170101) | m2 | 0 | 0 | 0
3 02 04 | Nepredvidena dela, ki se pojavijo pri izvajanju rušitvenih delih, z vpisom v gradbeni dnevnik in potrditvijo nadzornega organa. Predvidi se 5,00 % od vrednosti vseh rušitvenih del. (od post 1 do 3) |  | 0.05 |  | 0
| RUŠITVENA DELA SKUPAJ |  |  |  | 0
3 03 | ZEMELJSKA DELA
3 03 01 | široki strojni izkop zemljine III., IV. in V. ktg. z nakladanjem na prevozno sredstvo in odvozom na trajno deponijo po izbiri izvajalca.
| - v zemljini III./IV. ktg (90%) | m3 | 0 | 0 | 0
| - v zemljini V. ktg (10%) | m3 | 0 | 0 | 0
3 03 02 | Izravnava dna zemeljskega površinskega platoja z utrditvijo in nabijanjem do predpisane zbitosti - 250 kN/m2. | m2 | 0 | 0 | 0
3 03 03 | Dobava drobljenca in izdelava nevezane nosilne plasti enakomerno zrnatega drobljenca po SIST 13242:2003, vgrajevanje in zahteve materiala po TSC 06.200:2003 iz kamnine 0-32 mm v debelini 20 cm | m3 | 0 | 0 | 0
3 03 04 | Planiranje gramoznega nasutja s finim planiranjem z niveliranjem do natančnosti (+/- 1cm) - grederiranjem in utrditev z uvaljanjem do predpisane zbitosti - za polaganje drenažnega betona. | m2 | 0 | 0 | 0
| ZEMELJSKA DELA SKUPAJ |  |  |  | 0
3 04 | BETONSKA IN DRUGA DELA
3 04 01 | Drenažni beton pod tlakovanimi površinami deb. 15 cm (mikroarmiran s polipropilenskimi vlakni)
| Izvede se betonska mešanica v sestavi - predpisan beton: 10 % pesek 0-2 mm, 10% drobljenec 4-8 mm, 80 % drobljenec 8-16mm, z cca 200 kg/m3 cementa. (sestavo drenažnega betona pred izdelavo potrdi geomehanik in statik).Zrna morajo biti v celoti oblita s cementnim mlekom tako, da prihaja do zlepljenja med posameznimi zrni. Vodocementni faktor znaša 0,35-0,37. Izvede se kot mikroarmiran beton z dodatkom PP vlaken. Drenažni beton je vgrajen v deb. 15 cm in izravnan za polaganje finalnega kamnitega tlaka, ki se izvede skupaj z drenažno malto. | m3 | 0 | 0 | 0
3 04 02 | Izdelava tlaka iz pranega betona debeline 10 cm, frakcije peska 8-16 mm. V postavko je vključena tudi vsa potrebna dela in material za izvedbo delovnih stikov in dilatacij. | m2 | 0 | 0 | 0
3 04 03 | Zaščita fasade ob izdelavi in negovanju pranega betona. | m | 0 | 0 | 0
3 04 04 | Izvedba mehanskega čiščenja odkopanih obstoječih zidov objektov (odbijanje ometa ter čiščenje s pranjem), ter izvedba novega sanacijskega ometa z apnenim obrizgom do 100% pokrivnosti(npr. ROFIX R675), na katerega se nanese tesnilni omet (npr. ROFIX R635), deb. do 4 cm. | m2 | 0 | 0 | 0
| BETONSKA IN DRUGA DELA |  |  |  | 0
3 05 | URBANA OPREMA
3 05 01 | Dobava, dovoz in raztiranje humusa v sloju debeline 20 cm | m2 | 12 | 0 | 0
3 05 02 | Fino planiranje, odstranjevanje kamna, sejanje travne mešanice 30 g/m2 in dodajanje granulat mineralnega gnjojila 30 g/m2, valjanjem s travnim valjarjem | m2 | 12 | 0 | 0
3 05 03 | Zasaditev sadik dreves po izboru arhitekta | kos | 3 | 0 | 0
3 05 04 | Zasaditev sadik grmovnic po izboru arhitekta | kos | 7 | 0 | 0
| URBANA OPREMA SKUPAJ |  |  |  | 0
4 | CESTA 4
4 01 | PREDDELA |  |  |  | 0
4 02 | RUŠITVENA DELA |  |  |  | 0
4 03 | ZEMELJSKA DELA |  |  |  | 0
4 04 | BETONSKA IN DRUGA DELA |  |  |  | 0
| SKUPAJ |  |  |  | 0
4 01 | PREDDELA
4 01 01 | Izdelava in postavitev gradbiščne table v skladu z navodili in predpisanimi merami ZGO-1 (Zakona o graditvi objektov). Tabla je dopolnjena s podatki o soinvestitorjih in ostalimi zahtevanimi podatki iz razpisa iz naslova črpanja sredstev iz evropskih skladov. | kpl | 0 | 0 | 0
4 01 02 | Zavarovanje območja gradbene parcele in gradbišča za čas izvajanja del do konca gradnje: postavitev opozorilnih tabel, prometne signalizacije in varnostnih trakov ter začasnih fiksnih barier na mestih, kjer je povečana možnost vdora nepooblaščenih oseb. V ceno so zajeta tudi povečana ustrezna zavarovanja z gradbiščnimi ograjami in druga predpisana zavarovanja - vse v skladu z varnostnim načrtom, načrtom prometne ureditve v času izvajanja del po terminskem planu napredovanja del in v skladu z potrjeno organizacijo gradbišča. Dela se bodo izvajala po etapah. Predviden fiksni znesek za celoten čas gradnje. Aproksimativna velikost območja gradbene parcele: 627 m2. | kpl | 0 | 0 | 0
4 01 03 | Zakoličba zemeljskih, talnih in stenskih glavnih primarnih obstoječih komunalnih in inštalacijskih vodov na območju celotne gradnje v skladu z ZGO: NN in VN elektro vodi, javna razsvetljava, telefon, vodovod, kanalizacija, podzemno hidrantno omrežje, M in F kanalizacije: posamezne zakoličbe ob prisotnosti izvajalca gradbeno obrtniških del in zemeljskih del izvedejo upravljalci posameznih vodov pred pričetkom gradnje. zakoličeno stanje mora biti zaradi dolgotrajne obnove tehnično evidentirano in predano izvajalcu v uporabo pred posegom del. Obračun se izvrši s fiksnim enkratnim zneskom za celoten čas gradnje. | kpl | 0 | 0 | 0
4 01 04 | Geodetska zakoličba objekta: prenos višinskih kot za celoten poseg na terenu in zavarovanje višin in osi za celoten čas gradnje v skladu z merami PGD/PZI projekta in načrta zakoličbe. Zakoličba mora biti izvedena po navodilih geodetskega načrta in v skladu s situacijo projekta. Obračun po fakturi geometra in pripadajočih stroških figurantov. Fiksni znesek za celoten čas gradnje. | kpl | 0 | 0 | 0
4 01 05 | Varni odklop ali blindiranje zemeljskih, talnih in stenskih glavnih primarnih in sekundarnih obstoječih komunalnih in inštalacijskih vodov na območju izvajanja rušitvenih del: NN in VN elektro vodi, javna razsvetljava, telefon, vodovod, kanalizacija, podzemno hidrantno omrežje, plinovod, optični kabel: posamezne odklope in blindiranje izvedejo upravljalci posameznih vodov etapno pred pričetkom izvajanja posameznega odseka gradnje skupaj z pogodbenim izvajalcem GOI del. Obračun se vrši od kompleta posamezne vrste vodov v območju lokacije rušitvenih del. Fiksni znesek za celotno gradnjo: | kpl | 0 | 0 | 0
4 01 06 | Posamezne zaščite elektro, strojnih in telekomunikacijskih inštalacij v času odklaplanja iz glavnega vira napajanja. Fiksni znesek za celotno gradnjo: | kpl | 0 | 0 | 0
4 01 07 | Nepredvidena dela, ki se pojavijo pri izvajanju preddel, z vpisom v gradbeni dnevnik in potrditvijo nadzornega organa. Predvidi se 5,00 % od vrednosti vseh preddel. (od post 1 do 6) |  | 5% |  | 0
4 01 08 | Obveščanje javnosti o izvajanju del preko časopisa in radia o zaporah in drugih ovirah za prebivalce - 1 objava v lokalnem časopisu, 1x tedensko objava na lokalnem radiu. | kpl | 0 | 0 | 0
4 01 09 | Izdelava varnostnega načrta po ZGO-1 in določitev koordinatorja iz varstva pri delu za čas gradnje. Dela se bodo izvajala etapno na različnih lokacijah. Ocena izdelave varnostnega načrta in sprotno ažuriranje glede na dinamiko in potek del. Fiksni znesek za celoten čas gradnje. | kpl | 0 | 0 | 0
| PREDDELA SKUPAJ |  |  |  | 0
4 02 | RUŠITVENA DELA
4 02 01 | Strojno rezanje asfalta na lokacijah, kjer se asfaltne površine ločijo od asfalta, ki se ne odstranjuje ne glede na debelino: ločno ali ravno. | m | 0 | 0 | 0
4 02 02 | Rušenje obstoječega asfalta v celotni debelini skupaj z nakladanjem na transportno sredsvo in odvozom na trajno deponijo po izbiri izvajalca komplet z vsemi stroški deponiranja (klasifikacijska številka odpadka: 170903) | m2 | 0 | 0 | 0
4 02 03 | Rušenje obstoječih betonskih tlakov: betonskih plošč, litih betonov in podložnih betonov v celotni debelini do peščenega nasutja skupaj z nakladanjem na transportno sredstvo in odvozom na trajno deponijo po izbiri izvajalca komplet z vsemi stroški deponiranja (klasifikacijska številka odpadka: 170101) | m2 | 0 | 0 | 0
4 02 04 | Nepredvidena dela, ki se pojavijo pri izvajanju rušitvenih delih, z vpisom v gradbeni dnevnik in potrditvijo nadzornega organa. Predvidi se 5,00 % od vrednosti vseh rušitvenih del. (od post 1 do 3) |  | 0.05 |  | 0
| RUŠITVENA DELA SKUPAJ |  |  |  | 0
4 03 | ZEMELJSKA DELA
4 03 01 | široki strojni izkop zemljine III., IV. in V. ktg. z nakladanjem na prevozno sredstvo in odvozom na trajno deponijo po izbiri izvajalca.
| - v zemljini III./IV. ktg (90%) | m3 | 0 | 0 | 0
| - v zemljini V. ktg (10%) | m3 | 0 | 0 | 0
4 03 02 | Izravnava dna zemeljskega površinskega platoja z utrditvijo in nabijanjem do predpisane zbitosti - 250 kN/m2. | m2 | 0 | 0 | 0
4 03 03 | Dobava drobljenca in izdelava nevezane nosilne plasti enakomerno zrnatega drobljenca po SIST 13242:2003, vgrajevanje in zahteve materiala po TSC 06.200:2003 iz kamnine 0-32 mm v debelini 20 cm | m3 | 0 | 0 | 0
4 03 04 | Planiranje gramoznega nasutja s finim planiranjem z niveliranjem do natančnosti (+/- 1cm) - grederiranjem in utrditev z uvaljanjem do predpisane zbitosti - za polaganje drenažnega betona. | m2 | 0 | 0 | 0
| ZEMELJSKA DELA SKUPAJ |  |  |  | 0
4 04 | BETONSKA IN DRUGA DELA
4 04 01 | Drenažni beton pod tlakovanimi površinami deb. 15 cm (mikroarmiran s polipropilenskimi vlakni)
| Izvede se betonska mešanica v sestavi - predpisan beton: 10 % pesek 0-2 mm, 10% drobljenec 4-8 mm, 80 % drobljenec 8-16mm, z cca 200 kg/m3 cementa. (sestavo drenažnega betona pred izdelavo potrdi geomehanik in statik).Zrna morajo biti v celoti oblita s cementnim mlekom tako, da prihaja do zlepljenja med posameznimi zrni. Vodocementni faktor znaša 0,35-0,37. Izvede se kot mikroarmiran beton z dodatkom PP vlaken. Drenažni beton je vgrajen v deb. 15 cm in izravnan za polaganje finalnega kamnitega tlaka, ki se izvede skupaj z drenažno malto. | m3 | 0 | 0 | 0
4 04 02 | Dobava in polaganje plošč iz peščenjaka formatov: 20/20, 40/40, 60/60, 20/40, 40/60 in 20/60 cm - po načrtu arhitekture, debeline 8 cm. Postavka vključuje tudi dobavo in razgrinjanje drenažne malte v debelini do 3 cm. Plošče se polaga eno do druge brez vmesnega prostora. (obdelava kamna po načrtu arhitekture) | m2 | 0 | 0 | 0
4 04 03 | Dobava in polaganje plošč iz kamna PIETRA PIASENTINA ali REPEN - SVETEL (po izbiri arhitekta) formatov 20/20, 40/40, 60/60, 20/40, 40/60 in 20/60 cm - po načrtu arhitekture, debeline 8 cm. Postavka vključuje tudi dobavo in razgrinjanje drenažne malte v debelini do 3 cm. Plošče se polaga eno do druge brez vmesnega prostora. (obdelava kamna po načrtu arhitekture) | m2 | 0 | 0 | 0
4 04 04 | Izdelava tlaka iz pranega betona debeline 10 cm, frakcije peska 8-16 mm. V postavko je vključena tudi vsa potrebna dela in material za izvedbo delovnih stikov in dilatacij.Vključena vgradnja talnih svetilk ( zajete v popisu javne razsvetljave). | m2 | 0 | 0 | 0
4 04 05 | Zaščita fasade ob izdelavi in negovanju pranega betona. | m | 0 | 0 | 0
4 04 06 | Izvedba mehanskega čiščenja odkopanih obstoječih zidov objektov (odbijanje ometa ter čiščenje s pranjem), ter izvedba novega sanacijskega ometa z apnenim obrizgom do 100% pokrivnosti(npr. ROFIX R675), na katerega se nanese tesnilni omet (npr. ROFIX R635), deb. do 4 cm. | m2 | 0 | 0 | 0
| BETONSKA IN DRUGA DELA |  |  |  | 0
5 | CESTA 5
5 01 | PREDDELA |  |  |  | 0
5 02 | RUŠITVENA DELA |  |  |  | 0
5 03 | ZEMELJSKA DELA |  |  |  | 0
5 04 | BETONSKA IN DRUGA DELA |  |  |  | 0
5 05 | PODPORNI ZIDOVI IN STOPNIŠČA |  |  |  | 0
5 06 | URBANA OPREMA |  |  |  | 0
| SKUPAJ |  |  |  | 0
5 01 | PREDDELA
5 01 01 | Izdelava in postavitev gradbiščne table v skladu z navodili in predpisanimi merami ZGO-1 (Zakona o graditvi objektov). Tabla je dopolnjena s podatki o soinvestitorjih in ostalimi zahtevanimi podatki iz razpisa iz naslova črpanja sredstev iz evropskih skladov. | kpl | 0 | 0 | 0
5 01 02 | Zavarovanje območja gradbene parcele in gradbišča za čas izvajanja del do konca gradnje: postavitev opozorilnih tabel, prometne signalizacije in varnostnih trakov ter začasnih fiksnih barier na mestih, kjer je povečana možnost vdora nepooblaščenih oseb. V ceno so zajeta tudi povečana ustrezna zavarovanja z gradbiščnimi ograjami in druga predpisana zavarovanja - vse v skladu z varnostnim načrtom, načrtom prometne ureditve v času izvajanja del po terminskem planu napredovanja del in v skladu z potrjeno organizacijo gradbišča. Dela se bodo izvajala po etapah. Predviden fiksni znesek za celoten čas gradnje. Aproksimativna velikost območja gradbene parcele: 305 m2. | kpl | 0 | 0 | 0
5 01 03 | Zakoličba zemeljskih, talnih in stenskih glavnih primarnih obstoječih komunalnih in inštalacijskih vodov na območju celotne gradnje v skladu z ZGO: NN in VN elektro vodi, javna razsvetljava, telefon, vodovod, kanalizacija, podzemno hidrantno omrežje, M in F kanalizacije: posamezne zakoličbe ob prisotnosti izvajalca gradbeno obrtniških del in zemeljskih del izvedejo upravljalci posameznih vodov pred pričetkom gradnje. zakoličeno stanje mora biti zaradi dolgotrajne obnove tehnično evidentirano in predano izvajalcu v uporabo pred posegom del. Obračun se izvrši s fiksnim enkratnim zneskom za celoten čas gradnje. | kpl | 0 | 0 | 0
5 01 04 | Geodetska zakoličba objekta: prenos višinskih kot za celoten poseg na terenu in zavarovanje višin in osi za celoten čas gradnje v skladu z merami PGD/PZI projekta in načrta zakoličbe. Zakoličba mora biti izvedena po navodilih geodetskega načrta in v skladu s situacijo projekta. Obračun po fakturi geometra in pripadajočih stroških figurantov. Fiksni znesek za celoten čas gradnje. | kpl | 0 | 0 | 0
5 01 05 | Varni odklop ali blindiranje zemeljskih, talnih in stenskih glavnih primarnih in sekundarnih obstoječih komunalnih in inštalacijskih vodov na območju izvajanja rušitvenih del: NN in VN elektro vodi, javna razsvetljava, telefon, vodovod, kanalizacija, podzemno hidrantno omrežje, plinovod, optični kabel: posamezne odklope in blindiranje izvedejo upravljalci posameznih vodov etapno pred pričetkom izvajanja posameznega odseka gradnje skupaj z pogodbenim izvajalcem GOI del. Obračun se vrši od kompleta posamezne vrste vodov v območju lokacije rušitvenih del. Fiksni znesek za celotno gradnjo: | kpl | 0 | 0 | 0
5 01 06 | Posamezne zaščite elektro, strojnih in telekomunikacijskih inštalacij v času odklaplanja iz glavnega vira napajanja. Fiksni znesek za celotno gradnjo: | kpl | 0 | 0 | 0
5 01 07 | Nepredvidena dela, ki se pojavijo pri izvajanju preddel, z vpisom v gradbeni dnevnik in potrditvijo nadzornega organa. Predvidi se 5,00 % od vrednosti vseh preddel. (od post 1 do 6) |  | 5% |  | 0
5 01 08 | Obveščanje javnosti o izvajanju del preko časopisa in radia o zaporah in drugih ovirah za prebivalce - 1 objava v lokalnem časopisu, 1x tedensko objava na lokalnem radiu. | kpl | 0 | 0 | 0
5 01 09 | Izdelava varnostnega načrta po ZGO-1 in določitev koordinatorja iz varstva pri delu za čas gradnje. Dela se bodo izvajala etapno na različnih lokacijah. Ocena izdelave varnostnega načrta in sprotno ažuriranje glede na dinamiko in potek del. Fiksni znesek za celoten čas gradnje. | kpl | 0 | 0 | 0
| PREDDELA SKUPAJ |  |  |  | 0
5 02 | RUŠITVENA DELA
5 02 01 | Strojno rezanje asfalta na lokacijah, kjer se asfaltne površine ločijo od asfalta, ki se ne odstranjuje ne glede na debelino: ločno ali ravno. | m | 0 | 0 | 0
5 02 02 | Rušenje obstoječega asfalta v celotni debelini skupaj z nakladanjem na transportno sredsvo in odvozom na trajno deponijo po izbiri izvajalca komplet z vsemi stroški deponiranja (klasifikacijska številka odpadka: 170903) | m2 | 0 | 0 | 0
5 02 03 | Rušenje obstoječih betonskih tlakov: betonskih plošč, litih betonov in podložnih betonov v celotni debelini do peščenega nasutja skupaj z nakladanjem na transportno sredstvo in odvozom na trajno deponijo po izbiri izvajalca komplet z vsemi stroški deponiranja (klasifikacijska številka odpadka: 170101) | m2 | 0 | 0 | 0
5 02 04 | Strojno rušenje obstoječih armiranobetonskih konstrukcij (AB zid, stopnišča, AB temelji, podstavki, kanalete, svetlobni jaški, venci, …); z nakladanjem na transportno sredstvo in odvozom na trajno deponijo po izbiri izvajalca komplet z vsemi stroški deponiranja. Obračun po m3 porušenega betonskega elementa - (klasifikacijska številka odpadka: 170101). | m3 | 0 | 0 | 0
5 02 05 | Nepredvidena dela, ki se pojavijo pri izvajanju rušitvenih delih, z vpisom v gradbeni dnevnik in potrditvijo nadzornega organa. Predvidi se 5,00 % od vrednosti vseh rušitvenih del. (od post 1 do 4) |  | 0.05 |  | 0
| RUŠITVENA DELA SKUPAJ |  |  |  | 0
5 03 | ZEMELJSKA DELA
5 03 01 | široki strojni izkop zemljine III., IV. in V. ktg. z nakladanjem na prevozno sredstvo in odvozom na trajno deponijo po izbiri izvajalca.
| - v zemljini III./IV. ktg (90%) | m3 | 0 | 0 | 0
| - v zemljini V. ktg (10%) | m3 | 0 | 0 | 0
5 03 02 | Strojni izkop v zemljini III., IV. in IV ktg. s pravilnim odsekovanjem stranic in nakladanjem materiala na prevozno sredstvo ter odvoz na trajno deponijo po izbiri izvajalca komplet z vsemi stroški deponiranja (podporni zid)
| - v zemljini III./IV. ktg (40%) | m3 | 0 | 0 | 0
| - v zemljini IV. ktg (60%) | m3 | 0 | 0 | 0
5 03 03 | Izravnava dna zemeljskega površinskega platoja z utrditvijo in nabijanjem do predpisane zbitosti - 250 kN/m2. | m2 | 0 | 0 | 0
5 03 04 | Zasip pred in za opornim zidom s kamnitim lomljencem v plasteh po 30 cm po TSC 06.100:2003, 0-125 mm, vključno z dobavo grobim planiranjem plasti in valjnanjem do zgoščenosti po MPP > 95%. | m3 | 0 | 0 | 0
5 03 05 | Dobava drobljenca in izdelava nevezane nosilne plasti enakomerno zrnatega drobljenca po SIST 13242:2003, vgrajevanje in zahteve materiala po TSC 06.200:2003 iz kamnine 0-32 mm v debelini 20 cm | m3 | 0 | 0 | 0
5 03 06 | Planiranje gramoznega nasutja s finim planiranjem z niveliranjem do natančnosti (+/- 1cm) - grederiranjem in utrditev z uvaljanjem do predpisane zbitosti - za polaganje drenažnega betona. | m2 | 0 | 0 | 0
| ZEMELJSKA DELA SKUPAJ |  |  |  | 0
5 04 | BETONSKA IN DRUGA DELA
5 04 01 | Drenažni beton pod tlakovanimi površinami deb. 15 cm (mikroarmiran s polipropilenskimi vlakni)
| Izvede se betonska mešanica v sestavi - predpisan beton: 10 % pesek 0-2 mm, 10% drobljenec 4-8 mm, 80 % drobljenec 8-16mm, z cca 200 kg/m3 cementa. (sestavo drenažnega betona pred izdelavo potrdi geomehanik in statik).Zrna morajo biti v celoti oblita s cementnim mlekom tako, da prihaja do zlepljenja med posameznimi zrni. Vodocementni faktor znaša 0,35-0,37. Izvede se kot mikroarmiran beton z dodatkom PP vlaken. Drenažni beton je vgrajen v deb. 15 cm in izravnan za polaganje finalnega kamnitega tlaka, ki se izvede skupaj z drenažno malto. | m3 | 0 | 0 | 0
5 04 02 | Dobava in polaganje plošč iz peščenjaka formatov: 20/20, 40/40, 60/60, 20/40, 40/60 in 20/60 cm - po načrtu arhitekture, debeline 8 cm. Postavka vključuje tudi dobavo in razgrinjanje drenažne malte v debelini do 3 cm. Plošče se polaga eno do druge brez vmesnega prostora. (obdelava kamna po načrtu arhitekture) | m2 | 0 | 0 | 0
5 04 03 | Izdelava tlaka iz pranega betona debeline 10 cm, frakcije peska 8-16 mm. V postavko je vključena tudi vsa potrebna dela in material za izvedbo delovnih stikov in dilatacij. Vključena vgradnja talnih svetilk ( zajete v popisu javne razsvetljave). | m2 | 0 | 0 | 0
5 04 04 | Zaščita fasade ob izdelavi in negovanju pranega betona. | m | 0 | 0 | 0
5 04 05 | Izvedba mehanskega čiščenja odkopanih obstoječih zidov objektov (odbijanje ometa ter čiščenje s pranjem), ter izvedba novega sanacijskega ometa z apnenim obrizgom do 100% pokrivnosti(npr. ROFIX R675), na katerega se nanese tesnilni omet (npr. ROFIX R635), deb. do 4 cm. | m2 | 0 | 0 | 0
| BETONSKA IN DRUGA DELA |  |  |  | 0
5 05 | PODPORNI ZIDOVI IN STOPNIŠČA
5 05 01 | Zakoličba točk AB stopnic s postavitvijo in zavarovanjem točk | kos | 0 | 0 | 0
5 05 02 | Zakoličba točk zidu s postavitvijo in zavarovanjem točk | kos | 0 | 0 | 0
5 05 03 | Enostranski opaž temelja skupaj z razopaževanjem in čiščenjem po končanih delih ter vsemi potrebnimi transporti. Višina opaža 30 cm. | m2 | 0 | 0 | 0
5 05 04 | Dvostranski vertikalni ravni opaž sten iz gradbenih plošč, skupaj z razopaževanjem in čiščenjem po končanih delih ter vsemi potrebnimi transporti. | m2 | 0 | 0 | 0
5 05 05 | Enostranski opaž čela stopnice, višina čela do 20,0 cm, opaž robu s stranskim opiranjem v teren, komplet z vsemi potrebnimi deli. | m2 | 0 | 0 | 0
5 05 06 | Dobava in vgrajevanje nearmiranega podložnega betona pr.0,08 do 12 m3/m2, C12/15. (AB zid) | m3 | 0 | 0 | 0
5 05 07 | Dobava in vgrajevanje nearmiranega podložnega betona pr.0,08 do 12 m3/m2, C12/15. (AB zid) (stopnice) | m3 | 0 | 0 | 0
5 05 08 | Dobava in vgrajevanje betona C25/30 v armiranje konstrukcije - temelj pr. 0,3 do 0,5m3/m2 | m3 | 0 | 0 | 0
5 05 09 | Dobava in vgrajevanje betona C25/30 v armiranje konstrukcije - stena, pr 0,2 do 0,4 m3/m2 | m3 | 0 | 0 | 0
5 05 10 | Dobava in vgrajevanje betona C25/30 v armiranje konstrukcije - stopnice, pr 0,2 do 0,4 m3/m2 | m3 | 0 | 0 | 0
5 05 11 | Dobava in vgradnja minimalne armature S500 (palice in mreže) v AB zid | kg | 0 | 0 | 0
5 05 12 | Dobava in vgradnja minimalne armature S500 (palice in mreže) v stopnice | kg | 0 | 0 | 0
5 05 13 | Izdelava obloge stopnic iz plošč iz kamna PIETRA PIASENTINA ali REPEN - SVETEL (po izbiri arhitekta) vključno z malto in fugiranjem | m2 | 0 | 0 | 0
5 05 14 | Dobava in postavljanje kamnitih blokov debeline do 15 cm na betonsko podlago vključno s polnjenjenjem prostorov med kamni in grobo obdelavo fug z GCM 1:2 (obloga AB zidu). | m3 | 0 | 0 | 0
5 05 15 | Dobava in polaganje dvokomponentne hidroizolacijske visokoelastične mase na bazi cementa (npr: Hidrostop elastik) v dveh slojih, ojačano s fasadno mrežico na obstoječo steno objekta (ob stopnicah) | m2 | 0 | 0 | 0
| PODPORNI ZIDOVI IN STOPNIŠČA SKUPAJ |  |  |  | 0
5 06 | URBANA OPREMA
5 06 01 | Zasaditev sadik dreves po izboru arhitekta | kos | 0 | 0 | 0
5 06 02 | Izdelava, dobava in montaža varnostnih ograj - izdelanih iz ploščatih kovinskih profilov , nosilni profili na cca 1,5 m 45/8 mm, spodnja prečka 45/8 mm, vertikale 45/ 5 mm, zgornje držalo 45/20 mm tolčeno, z zakrivljenim zaključkom na koncu rame. Enostavne izvedbe. Ograja je višine 1,10 m in ustrezno sidrana z vijačenjem preko podlog v AB krono zidu. Sidro se vgradi v AB podlogo, ograja se privijači na vgrajena sidra. Finalni tlak zakriva sidranje in pritrditve. Ograja pocinkana in barvana s fasadno barvo v temnem antracitnem mat tonu. Lokacije: ograje na podpornih zidovih in stopniščih. Mere vzeti po izdelanih stopniščih in zidovih. | m | 0 | 0 | 0
5 06 03 | Izdelava, dobava in montaža držala iz kovinske cevi z nosilci pritrjena v zid, ržalo 45/20 mm tolčeno, z zakrivljenim zaključkom na koncu . Enostavne izvedbe. Držalo pocinkano in barvano s fasadno barvo v temnem antracitnem mat tonu. Mere vzeti po izdelanih stopniščih in zidovih. | m | 0 | 0 | 0
| URBANA OPREMA SKUPAJ |  |  |  | 0
6 | CESTA 6
6 01 | PREDDELA |  |  |  | 0
6 02 | RUŠITVENA DELA |  |  |  | 0
6 03 | ZEMELJSKA DELA |  |  |  | 0
6 04 | BETONSKA IN DRUGA DELA |  |  |  | 0
6 05 | PODPORNI ZIDOVI IN STOPNIŠČA |  |  |  | 0
6 06 | URBANA OPREMA |  |  |  | 0
| SKUPAJ |  |  |  | 0
6 01 | PREDDELA
6 01 01 | Izdelava in postavitev gradbiščne table v skladu z navodili in predpisanimi merami ZGO-1 (Zakona o graditvi objektov). Tabla je dopolnjena s podatki o soinvestitorjih in ostalimi zahtevanimi podatki iz razpisa iz naslova črpanja sredstev iz evropskih skladov. | kpl | 0 | 0 | 0
6 01 02 | Zavarovanje območja gradbene parcele in gradbišča za čas izvajanja del do konca gradnje: postavitev opozorilnih tabel, prometne signalizacije in varnostnih trakov ter začasnih fiksnih barier na mestih, kjer je povečana možnost vdora nepooblaščenih oseb. V ceno so zajeta tudi povečana ustrezna zavarovanja z gradbiščnimi ograjami in druga predpisana zavarovanja - vse v skladu z varnostnim načrtom, načrtom prometne ureditve v času izvajanja del po terminskem planu napredovanja del in v skladu z potrjeno organizacijo gradbišča. Dela se bodo izvajala po etapah. Predviden fiksni znesek za celoten čas gradnje. Aproksimativna velikost območja gradbene parcele: 576 m2. | kpl | 0 | 0 | 0
6 01 03 | Zakoličba zemeljskih, talnih in stenskih glavnih primarnih obstoječih komunalnih in inštalacijskih vodov na območju celotne gradnje v skladu z ZGO: NN in VN elektro vodi, javna razsvetljava, telefon, vodovod, kanalizacija, podzemno hidrantno omrežje, M in F kanalizacije: posamezne zakoličbe ob prisotnosti izvajalca gradbeno obrtniških del in zemeljskih del izvedejo upravljalci posameznih vodov pred pričetkom gradnje. zakoličeno stanje mora biti zaradi dolgotrajne obnove tehnično evidentirano in predano izvajalcu v uporabo pred posegom del. Obračun se izvrši s fiksnim enkratnim zneskom za celoten čas gradnje. | kpl | 0 | 0 | 0
6 01 04 | Geodetska zakoličba objekta: prenos višinskih kot za celoten poseg na terenu in zavarovanje višin in osi za celoten čas gradnje v skladu z merami PGD/PZI projekta in načrta zakoličbe. Zakoličba mora biti izvedena po navodilih geodetskega načrta in v skladu s situacijo projekta. Obračun po fakturi geometra in pripadajočih stroških figurantov. Fiksni znesek za celoten čas gradnje. | kpl | 0 | 0 | 0
6 01 05 | Varni odklop ali blindiranje zemeljskih, talnih in stenskih glavnih primarnih in sekundarnih obstoječih komunalnih in inštalacijskih vodov na območju izvajanja rušitvenih del: NN in VN elektro vodi, javna razsvetljava, telefon, vodovod, kanalizacija, podzemno hidrantno omrežje, plinovod, optični kabel: posamezne odklope in blindiranje izvedejo upravljalci posameznih vodov etapno pred pričetkom izvajanja posameznega odseka gradnje skupaj z pogodbenim izvajalcem GOI del. Obračun se vrši od kompleta posamezne vrste vodov v območju lokacije rušitvenih del. Fiksni znesek za celotno gradnjo: | kpl | 0 | 0 | 0
6 01 06 | Posamezne zaščite elektro, strojnih in telekomunikacijskih inštalacij v času odklaplanja iz glavnega vira napajanja. Fiksni znesek za celotno gradnjo: | kpl | 0 | 0 | 0
6 01 07 | Nepredvidena dela, ki se pojavijo pri izvajanju preddel, z vpisom v gradbeni dnevnik in potrditvijo nadzornega organa. Predvidi se 5,00 % od vrednosti vseh preddel. (od post 1 do 6) |  | 5% |  | 0
6 01 08 | Obveščanje javnosti o izvajanju del preko časopisa in radia o zaporah in drugih ovirah za prebivalce - 1 objava v lokalnem časopisu, 1x tedensko objava na lokalnem radiu. | kpl | 0 | 0 | 0
6 01 09 | Izdelava varnostnega načrta po ZGO-1 in določitev koordinatorja iz varstva pri delu za čas gradnje. Dela se bodo izvajala etapno na različnih lokacijah. Ocena izdelave varnostnega načrta in sprotno ažuriranje glede na dinamiko in potek del. Fiksni znesek za celoten čas gradnje. | kpl | 0 | 0 | 0
| PREDDELA SKUPAJ |  |  |  | 0
6 02 | RUŠITVENA DELA
6 02 01 | Strojno rezanje asfalta na lokacijah, kjer se asfaltne površine ločijo od asfalta, ki se ne odstranjuje ne glede na debelino: ločno ali ravno. | m | 0 | 0 | 0
6 02 02 | Rušenje obstoječega asfalta v celotni debelini skupaj z nakladanjem na transportno sredsvo in odvozom na trajno deponijo po izbiri izvajalca komplet z vsemi stroški deponiranja (klasifikacijska številka odpadka: 170903) | m2 | 0 | 0 | 0
6 02 03 | Rušenje obstoječih betonskih tlakov: betonskih plošč, litih betonov in podložnih betonov v celotni debelini do peščenega nasutja skupaj z nakladanjem na transportno sredstvo in odvozom na trajno deponijo po izbiri izvajalca komplet z vsemi stroški deponiranja (klasifikacijska številka odpadka: 170101) | m2 | 0 | 0 | 0
6 02 04 | Strojno rušenje obstoječih armiranobetonskih konstrukcij (AB zid, stopnišča, AB temelji, podstavki, kanalete, svetlobni jaški, venci, …); z nakladanjem na transportno sredstvo in odvozom na trajno deponijo po izbiri izvajalca komplet z vsemi stroški deponiranja. Obračun po m3 porušenega betonskega elementa - (klasifikacijska številka odpadka: 170101). | m3 | 0 | 0 | 0
6 02 05 | Nepredvidena dela, ki se pojavijo pri izvajanju rušitvenih delih, z vpisom v gradbeni dnevnik in potrditvijo nadzornega organa. Predvidi se 5,00 % od vrednosti vseh rušitvenih del. (od post 1 do 4) |  | 0 |  | 0
| RUŠITVENA DELA SKUPAJ |  |  |  | 0
6 03 | ZEMELJSKA DELA
1. | široki strojni izkop zemljine III., IV. in V. ktg. z nakladanjem na prevozno sredstvo in odvozom na trajno deponijo po izbiri izvajalca.
6 03 01 | - v zemljini III./IV. ktg (90%) | m3 | 0 | 0 | 0
| - v zemljini V. ktg (10%) | m3 | 0 | 0 | 0
6 03 02 | Strojni izkop v zemljini III., IV. in IV ktg. s pravilnim odsekovanjem stranic in nakladanjem materiala na prevozno sredstvo ter odvoz na trajno deponijo po izbiri izvajalca komplet z vsemi stroški deponiranja (podporni zid)
| - v zemljini III./IV. ktg (40%) | m3 | 0 | 0 | 0
| - v zemljini IV. ktg (60%) | m3 | 0 | 0 | 0
6 03 03 | Izravnava dna zemeljskega površinskega platoja z utrditvijo in nabijanjem do predpisane zbitosti - 250 kN/m2. | m2 | 0 | 0 | 0
6 03 04 | Zasip pred in za opornim zidom s kamnitim lomljencem v plasteh po 30 cm po TSC 06.100:2003, 0-125 mm, vključno z dobavo grobim planiranjem plasti in valjnanjem do zgoščenosti po MPP > 95%. | m3 | 0 | 0 | 0
6 03 05 | Dobava drobljenca in izdelava nevezane nosilne plasti enakomerno zrnatega drobljenca po SIST 13242:2003, vgrajevanje in zahteve materiala po TSC 06.200:2003 iz kamnine 0-32 mm v debelini 20 cm | m3 | 0 | 0 | 0
6 03 06 | Planiranje gramoznega nasutja s finim planiranjem z niveliranjem do natančnosti (+/- 1cm) - grederiranjem in utrditev z uvaljanjem do predpisane zbitosti - za polaganje drenažnega betona. | m2 | 0 | 0 | 0
| ZEMELJSKA DELA SKUPAJ |  |  |  | 0
6 04 | BETONSKA IN DRUGA DELA
6 04 01 | Drenažni beton pod tlakovanimi površinami deb. 15 cm (mikroarmiran s polipropilenskimi vlakni)
| Izvede se betonska mešanica v sestavi - predpisan beton: 10 % pesek 0-2 mm, 10% drobljenec 4-8 mm, 80 % drobljenec 8-16mm, z cca 200 kg/m3 cementa. (sestavo drenažnega betona pred izdelavo potrdi geomehanik in statik).Zrna morajo biti v celoti oblita s cementnim mlekom tako, da prihaja do zlepljenja med posameznimi zrni. Vodocementni faktor znaša 0,35-0,37. Izvede se kot mikroarmiran beton z dodatkom PP vlaken. Drenažni beton je vgrajen v deb. 15 cm in izravnan za polaganje finalnega kamnitega tlaka, ki se izvede skupaj z drenažno malto. | m3 | 0 | 0 | 0
6 04 02 | Dobava in polaganje plošč iz peščenjaka formatov: 20/20, 40/40, 60/60, 20/40, 40/60 in 20/60 cm - po načrtu arhitekture, debeline 8 cm. Postavka vključuje tudi dobavo in razgrinjanje drenažne malte v debelini do 3 cm. Plošče se polaga eno do druge brez vmesnega prostora. (obdelava kamna po načrtu arhitekture) | m2 | 0 | 0 | 0
6 04 03 | Izdelava tlaka iz pranega betona debeline 10 cm, frakcije peska 8-16 mm. V postavko je vključena tudi vsa potrebna dela in material za izvedbo delovnih stikov in dilatacij.Vključena vgradnja talnih svetilk ( zajete v popisu javne razsvetljave). | m2 | 0 | 0 | 0
6 04 04 | Zaščita fasade ob izdelavi in negovanju pranega betona. | m | 0 | 0 | 0
6 04 05 | Izvedba mehanskega čiščenja odkopanih obstoječih zidov objektov (odbijanje ometa ter čiščenje s pranjem), ter izvedba novega sanacijskega ometa z apnenim obrizgom do 100% pokrivnosti(npr. ROFIX R675), na katerega se nanese tesnilni omet (npr. ROFIX R635), deb. do 4 cm. | m2 | 0 | 0 | 0
| BETONSKA IN DRUGA DELA |  |  |  | 0
6 05 | PODPORNI ZIDOVI IN STOPNIŠČA
6 05 01 | Zakoličba točk AB stopnic s postavitvijo in zavarovanjem točk | kos | 9 | 0 | 0
6 05 02 | Zakoličba točk zidu s postavitvijo in zavarovanjem točk | kos | 6 | 0 | 0
6 05 03 | Enostranski opaž temelja skupaj z razopaževanjem in čiščenjem po končanih delih ter vsemi potrebnimi transporti. Višina opaža 30 cm (podporni zid) | m2 | 3.6 | 0 | 0
6 05 04 | Enostranski opaž temelja skupaj z razopaževanjem in čiščenjem po končanih delih ter vsemi potrebnimi transporti. Višina opaža 30 cm (stopnice) | m2 | 12 | 0 | 0
6 05 05 | Dvostranski vertikalni ravni opaž sten iz gradbenih plošč, skupaj z razopaževanjem in čiščenjem po končanih delih ter vsemi potrebnimi transporti (podporni zid) | m2 | 11 | 0 | 0
6 05 06 | Dvostranski vertikalni ravni opaž sten iz gradbenih plošč, skupaj z razopaževanjem in čiščenjem po končanih delih ter vsemi potrebnimi transporti (stopnice) | m2 | 39 | 0 | 0
6 05 07 | Enostranski opaž čela stopnice, višina čela do 20,0 cm, opaž robu s stranskim opiranjem v teren, komplet z vsemi potrebnimi deli. | m2 | 4 | 0 | 0
6 05 08 | Dobava in vgrajevanje nearmiranega podložnega betona pr.0,08 do 12 m3/m2, C12/15. (AB zid) | m3 | 0.9 | 0 | 0
6 05 09 | Dobava in vgrajevanje nearmiranega podložnega betona pr.0,08 do 12 m3/m2, C12/15. (AB zid) (stopnice) | m3 | 2.1 | 0 | 0
6 05 10 | Dobava in vgrajevanje betona C25/30 v armiranje konstrukcije - temelj zidu pr. 0,3 do 0,5m3/m2 | m3 | 2 | 0 | 0
6 05 11 | Dobava in vgrajevanje betona C25/30 v armiranje konstrukcije - temelj stopnic pr. 0,3 do 0,5m3/m2 | m3 | 3.3 | 0 | 0
6 05 12 | Dobava in vgrajevanje betona C25/30 v armiranje konstrukcije - stena zidu, pr 0,2 do 0,4 m3/m2 | m3 | 2.2 | 0 | 0
6 05 13 | Dobava in vgrajevanje betona C25/30 v armiranje konstrukcije - stena stopnišča, pr 0,2 do 0,4 m3/m2 | m3 | 5.5 | 0 | 0
6 05 14 | Dobava in vgrajevanje betona C25/30 v armiranje konstrukcije - plošča stopnišča, pr 0,2 do 0,4 m3/m2 | m3 | 2.9 | 0 | 0
6 05 15 | Dobava in vgradnja minimalne armature S500 (palice in mreže) v AB zid | kg | 335 | 0 | 0
6 05 16 | Dobava in vgradnja minimalne armature S500 (palice in mreže) v stopnice | kg | 690 | 0 | 0
6 05 17 | Izdelava obloge stopnic iz plošč iz kamna PIETRA PIASENTINA ali REPEN - SVETEL (po izbiri arhitekta) vključno z malto in fugiranjem | m2 | 9.5 | 0 | 0
6 05 18 | Dobava in postavljanje kamnitih blokov debeline do 15 cm na betonsko podlago vključno s polnjenjenjem prostorov med kamni in grobo obdelavo fug z GCM 1:2 (obloga AB zidu). | m3 | 1 | 0 | 0
| PODPORNI ZIDOVI IN STOPNIŠČA SKUPAJ |  |  |  | 0
6 06 | URBANA OPREMA
6 06 01 | Izdelava, dobava in montaža varnostnih ograj - izdelanih iz ploščatih kovinskih profilov , nosilni profili na cca 1,5 m 45/8 mm, spodnja prečka 45/8 mm, vertikale 45/ 5 mm, zgornje držalo 45/20 mm tolčeno, z zakrivljenim zaključkom na koncu rame. Enostavne izvedbe. Ograja je višine 1,10 m in ustrezno sidrana z vijačenjem preko podlog v AB krono zidu. Sidro se vgradi v AB podlogo, ograja se privijači na vgrajena sidra. Finalni tlak zakriva sidranje in pritrditve. Ograja pocinkana in barvana s fasadno barvo v temnem antracitnem mat tonu. Lokacije: ograje na podpornih zidovih in stopniščih. Mere vzeti po izdelanih stopniščih in zidovih. | m | 16 | 0 | 0
| URBANA OPREMA SKUPAJ |  |  |  | 0
7 | CESTA 7
7 01 | PREDDELA |  |  |  | 0
7 02 | RUŠITVENA DELA |  |  |  | 0
7 03 | ZEMELJSKA DELA |  |  |  | 0
7 04 | BETONSKA IN DRUGA DELA |  |  |  | 0
7 05 | URBANA OPREMA |  |  |  | 0
| SKUPAJ |  |  |  | 0
7 01 | PREDDELA
7 01 01 | Izdelava in postavitev gradbiščne table v skladu z navodili in predpisanimi merami ZGO-1 (Zakona o graditvi objektov). Tabla je dopolnjena s podatki o soinvestitorjih in ostalimi zahtevanimi podatki iz razpisa iz naslova črpanja sredstev iz evropskih skladov. | kpl | 0 | 0 | 0
7 01 02 | Zavarovanje območja gradbene parcele in gradbišča za čas izvajanja del do konca gradnje: postavitev opozorilnih tabel, prometne signalizacije in varnostnih trakov ter začasnih fiksnih barier na mestih, kjer je povečana možnost vdora nepooblaščenih oseb. V ceno so zajeta tudi povečana ustrezna zavarovanja z gradbiščnimi ograjami in druga predpisana zavarovanja - vse v skladu z varnostnim načrtom, načrtom prometne ureditve v času izvajanja del po terminskem planu napredovanja del in v skladu z potrjeno organizacijo gradbišča. Dela se bodo izvajala po etapah. Predviden fiksni znesek za celoten čas gradnje. Aproksimativna velikost območja gradbene parcele: 617 m2. | kpl | 0 | 0 | 0
7 01 03 | Zakoličba zemeljskih, talnih in stenskih glavnih primarnih obstoječih komunalnih in inštalacijskih vodov na območju celotne gradnje v skladu z ZGO: NN in VN elektro vodi, javna razsvetljava, telefon, vodovod, kanalizacija, podzemno hidrantno omrežje, M in F kanalizacije: posamezne zakoličbe ob prisotnosti izvajalca gradbeno obrtniških del in zemeljskih del izvedejo upravljalci posameznih vodov pred pričetkom gradnje. zakoličeno stanje mora biti zaradi dolgotrajne obnove tehnično evidentirano in predano izvajalcu v uporabo pred posegom del. Obračun se izvrši s fiksnim enkratnim zneskom za celoten čas gradnje. | kpl | 0 | 0 | 0
7 01 04 | Geodetska zakoličba objekta: prenos višinskih kot za celoten poseg na terenu in zavarovanje višin in osi za celoten čas gradnje v skladu z merami PGD/PZI projekta in načrta zakoličbe. Zakoličba mora biti izvedena po navodilih geodetskega načrta in v skladu s situacijo projekta. Obračun po fakturi geometra in pripadajočih stroških figurantov. Fiksni znesek za celoten čas gradnje. | kpl | 0 | 0 | 0
7 01 05 | Varni odklop ali blindiranje zemeljskih, talnih in stenskih glavnih primarnih in sekundarnih obstoječih komunalnih in inštalacijskih vodov na območju izvajanja rušitvenih del: NN in VN elektro vodi, javna razsvetljava, telefon, vodovod, kanalizacija, podzemno hidrantno omrežje, plinovod, optični kabel: posamezne odklope in blindiranje izvedejo upravljalci posameznih vodov etapno pred pričetkom izvajanja posameznega odseka gradnje skupaj z pogodbenim izvajalcem GOI del. Obračun se vrši od kompleta posamezne vrste vodov v območju lokacije rušitvenih del. Fiksni znesek za celotno gradnjo: | kpl | 0 | 0 | 0
7 01 06 | Posamezne zaščite elektro, strojnih in telekomunikacijskih inštalacij v času odklaplanja iz glavnega vira napajanja. Fiksni znesek za celotno gradnjo: | kpl | 0 | 0 | 0
7 01 07 | Nepredvidena dela, ki se pojavijo pri izvajanju preddel, z vpisom v gradbeni dnevnik in potrditvijo nadzornega organa. Predvidi se 5,00 % od vrednosti vseh preddel. (od post 1 do 6) |  | 5% |  | 0
7 01 08 | Obveščanje javnosti o izvajanju del preko časopisa in radia o zaporah in drugih ovirah za prebivalce - 1 objava v lokalnem časopisu, 1x tedensko objava na lokalnem radiu. | kpl | 0 | 0 | 0
7 01 09 | Izdelava varnostnega načrta po ZGO-1 in določitev koordinatorja iz varstva pri delu za čas gradnje. Dela se bodo izvajala etapno na različnih lokacijah. Ocena izdelave varnostnega načrta in sprotno ažuriranje glede na dinamiko in potek del. Fiksni znesek za celoten čas gradnje. | kpl | 0 | 0 | 0
| PREDDELA SKUPAJ |  |  |  | 0
7 02 | RUŠITVENA DELA
7 02 01 | Rušenje obstoječega asfalta v celotni debelini skupaj z nakladanjem na transportno sredsvo in odvozom na trajno deponijo po izbiri izvajalca komplet z vsemi stroški deponiranja (klasifikacijska številka odpadka: 170903) | m2 | 0 | 0 | 0
7 02 02 | Rušenje obstoječih betonskih tlakov: betonskih plošč, litih betonov in podložnih betonov v celotni debelini do peščenega nasutja skupaj z nakladanjem na transportno sredstvo in odvozom na trajno deponijo po izbiri izvajalca komplet z vsemi stroški deponiranja (klasifikacijska številka odpadka: 170101) | m2 | 0 | 0 | 0
7 02 03 | Nepredvidena dela, ki se pojavijo pri izvajanju rušitvenih delih, z vpisom v gradbeni dnevnik in potrditvijo nadzornega organa. Predvidi se 5,00 % od vrednosti vseh rušitvenih del. (od post 1 do 2) |  | 0 |  | 0
| RUŠITVENA DELA SKUPAJ |  |  |  | 0
7 03 | ZEMELJSKA DELA
7 3 01 | široki strojni izkop zemljine III., IV. in V. ktg. z nakladanjem na prevozno sredstvo in odvozom na trajno deponijo po izbiri izvajalca.
| - v zemljini III./IV. ktg (90%) | m3 | 0 | 0 | 0
| - v zemljini V. ktg (10%) | m3 | 0 | 0 | 0
7 03 02 | Izravnava dna zemeljskega površinskega platoja z utrditvijo in nabijanjem do predpisane zbitosti - 250 kN/m2. | m2 | 0 | 0 | 0
7 03 03 | Dobava drobljenca in izdelava nevezane nosilne plasti enakomerno zrnatega drobljenca po SIST 13242:2003, vgrajevanje in zahteve materiala po TSC 06.200:2003 iz kamnine 0-32 mm v debelini 20 cm | m3 | 0 | 0 | 0
7 03 04 | Planiranje gramoznega nasutja s finim planiranjem z niveliranjem do natančnosti (+/- 1cm) - grederiranjem in utrditev z uvaljanjem do predpisane zbitosti - za polaganje drenažnega betona. | m2 | 0 | 0 | 0
| ZEMELJSKA DELA SKUPAJ |  |  |  | 0
7 04 | BETONSKA IN DRUGA DELA
7 04 01 | Drenažni beton pod tlakovanimi površinami deb. 15 cm (mikroarmiran s polipropilenskimi vlakni)
| Izvede se betonska mešanica v sestavi - predpisan beton: 10 % pesek 0-2 mm, 10% drobljenec 4-8 mm, 80 % drobljenec 8-16mm, z cca 200 kg/m3 cementa. (sestavo drenažnega betona pred izdelavo potrdi geomehanik in statik).Zrna morajo biti v celoti oblita s cementnim mlekom tako, da prihaja do zlepljenja med posameznimi zrni. Vodocementni faktor znaša 0,35-0,37. Izvede se kot mikroarmiran beton z dodatkom PP vlaken. Drenažni beton je vgrajen v deb. 15 cm in izravnan za polaganje finalnega kamnitega tlaka, ki se izvede skupaj z drenažno malto. | m3 | 0 | 0 | 0
7 04 02 | Dobava in polaganje plošč iz kamna PIETRA PIASENTINA ali REPEN - SVETEL (po izbiri arhitekta) formata 60/60 cm, debeline 8 cm. Postavka vključuje tudi dobavo in razgrinjanje drenažne malte v debelini do 3 cm. Plošče se polaga eno do druge brez vmesnega prostora. (obdelava kamna po načrtu arhitekture) | m2 | 0 | 0 | 0
7 04 03 | Dobava in polaganje plošč iz kamna PIETRA PIASENTINA ali REPEN - SVETEL (po izbiri arhitekta) formatov 20/20, 40/40, 60/60, 20/40, 40/60 in 20/60 cm - po načrtu arhitekture, debeline 8 cm. Postavka vključuje tudi dobavo in razgrinjanje drenažne malte v debelini do 3 cm. Plošče se polaga eno do druge brez vmesnega prostora. (obdelava kamna po načrtu arhitekture) | m2 | 0 | 0 | 0
7 04 04 | Izdelava tlaka iz pranega betona debeline 10 cm, frakcije peska 8-16 mm. V postavko je vključena tudi vsa potrebna dela in material za izvedbo delovnih stikov in dilatacij.Vključena vgradnja talnih svetilk ( zajete v popisu javne razsvetljave). | m2 | 0 | 0 | 0
7 04 05 | Zaščita fasade ob izdelavi in negovanju pranega betona. | m | 0 | 0 | 0
7 05 06 | Izvedba mehanskega čiščenja odkopanih obstoječih zidov objektov (odbijanje ometa ter čiščenje s pranjem), ter izvedba novega sanacijskega ometa z apnenim obrizgom do 100% pokrivnosti(npr. ROFIX R675), na katerega se nanese tesnilni omet (npr. ROFIX R635), deb. do 4 cm. | m2 | 0 | 0 | 0
| BETONSKA IN DRUGA DELA |  |  |  | 0
7 05 | URBANA OPREMA
7 05 01 | Zasaditev sadik dreves po izboru arhitekta | kos | 2 | 0 | 0
7 05 02 | Izdelava, dobava in montaža varnostnih ograj - izdelanih iz ploščatih kovinskih profilov , nosilni profili na cca 1,5 m 45/8 mm, spodnja prečka 45/8 mm, vertikale 45/ 5 mm, zgornje držalo 45/20 mm tolčeno, z zakrivljenim zaključkom na koncu rame. Enostavne izvedbe. Ograja je višine 1,10 m in ustrezno sidrana z vijačenjem preko podlog v AB krono zidu. Sidro se vgradi v AB podlogo, ograja se privijači na vgrajena sidra. Finalni tlak zakriva sidranje in pritrditve. Ograja pocinkana in barvana s fasadno barvo v temnem antracitnem mat tonu. Lokacije: ograje na podpornih zidovih in stopniščih. Mere vzeti po izdelanih stopniščih in zidovih. | m | 4.2 | 0 | 0
| URBANA OPREMA SKUPAJ |  |  |  | 0
8 | CESTA 8
8 01 | PREDDELA |  |  |  | 0
8 02 | RUŠITVENA DELA |  |  |  | 0
8 03 | ZEMELJSKA DELA |  |  |  | 0
8 04 | BETONSKA IN DRUGA DELA |  |  |  | 0
8 05 | URBANA OPREMA |  |  |  | 0
| SKUPAJ |  |  |  | 0
8 01 | PREDDELA
8 01 01 | Izdelava in postavitev gradbiščne table v skladu z navodili in predpisanimi merami ZGO-1 (Zakona o graditvi objektov). Tabla je dopolnjena s podatki o soinvestitorjih in ostalimi zahtevanimi podatki iz razpisa iz naslova črpanja sredstev iz evropskih skladov. | kpl | 0 | 0 | 0
8 01 02 | Zavarovanje območja gradbene parcele in gradbišča za čas izvajanja del do konca gradnje: postavitev opozorilnih tabel, prometne signalizacije in varnostnih trakov ter začasnih fiksnih barier na mestih, kjer je povečana možnost vdora nepooblaščenih oseb. V ceno so zajeta tudi povečana ustrezna zavarovanja z gradbiščnimi ograjami in druga predpisana zavarovanja - vse v skladu z varnostnim načrtom, načrtom prometne ureditve v času izvajanja del po terminskem planu napredovanja del in v skladu z potrjeno organizacijo gradbišča. Dela se bodo izvajala po etapah. Predviden fiksni znesek za celoten čas gradnje. Aproksimativna velikost območja gradbene parcele: 302 m2. | kpl | 0 | 0 | 0
8 01 03 | Zakoličba zemeljskih, talnih in stenskih glavnih primarnih obstoječih komunalnih in inštalacijskih vodov na območju celotne gradnje v skladu z ZGO: NN in VN elektro vodi, javna razsvetljava, telefon, vodovod, kanalizacija, podzemno hidrantno omrežje, M in F kanalizacije: posamezne zakoličbe ob prisotnosti izvajalca gradbeno obrtniških del in zemeljskih del izvedejo upravljalci posameznih vodov pred pričetkom gradnje. zakoličeno stanje mora biti zaradi dolgotrajne obnove tehnično evidentirano in predano izvajalcu v uporabo pred posegom del. Obračun se izvrši s fiksnim enkratnim zneskom za celoten čas gradnje. | kpl | 0 | 0 | 0
8 01 04 | Geodetska zakoličba objekta: prenos višinskih kot za celoten poseg na terenu in zavarovanje višin in osi za celoten čas gradnje v skladu z merami PGD/PZI projekta in načrta zakoličbe. Zakoličba mora biti izvedena po navodilih geodetskega načrta in v skladu s situacijo projekta. Obračun po fakturi geometra in pripadajočih stroških figurantov. Fiksni znesek za celoten čas gradnje. | kpl | 0 | 0 | 0
8 01 05 | Varni odklop ali blindiranje zemeljskih, talnih in stenskih glavnih primarnih in sekundarnih obstoječih komunalnih in inštalacijskih vodov na območju izvajanja rušitvenih del: NN in VN elektro vodi, javna razsvetljava, telefon, vodovod, kanalizacija, podzemno hidrantno omrežje, plinovod, optični kabel: posamezne odklope in blindiranje izvedejo upravljalci posameznih vodov etapno pred pričetkom izvajanja posameznega odseka gradnje skupaj z pogodbenim izvajalcem GOI del. Obračun se vrši od kompleta posamezne vrste vodov v območju lokacije rušitvenih del. Fiksni znesek za celotno gradnjo: | kpl | 0 | 0 | 0
8 01 06 | Posamezne zaščite elektro, strojnih in telekomunikacijskih inštalacij v času odklaplanja iz glavnega vira napajanja. Fiksni znesek za celotno gradnjo: | kpl | 0 | 0 | 0
8 01 07 | Nepredvidena dela, ki se pojavijo pri izvajanju preddel, z vpisom v gradbeni dnevnik in potrditvijo nadzornega organa. Predvidi se 5,00 % od vrednosti vseh preddel. (od post 1 do 6) |  | 0 |  | 0
8 01 08 | Obveščanje javnosti o izvajanju del preko časopisa in radia o zaporah in drugih ovirah za prebivalce - 1 objava v lokalnem časopisu, 1x tedensko objava na lokalnem radiu. | kpl | 0 | 0 | 0
8 01 09 | Izdelava varnostnega načrta po ZGO-1 in določitev koordinatorja iz varstva pri delu za čas gradnje. Dela se bodo izvajala etapno na različnih lokacijah. Ocena izdelave varnostnega načrta in sprotno ažuriranje glede na dinamiko in potek del. Fiksni znesek za celoten čas gradnje. | kpl | 0 | 0 | 0
| PREDDELA SKUPAJ |  |  |  | 0
8 02 | RUŠITVENA DELA
8 02 01 | Strojno rezanje asfalta na lokacijah, kjer se asfaltne površine ločijo od asfalta, ki se ne odstranjuje ne glede na debelino: ločno ali ravno. | m | 0 | 0 | 0
8 02 02 | Rušenje obstoječega asfalta v celotni debelini skupaj z nakladanjem na transportno sredsvo in odvozom na trajno deponijo po izbiri izvajalca komplet z vsemi stroški deponiranja (klasifikacijska številka odpadka: 170903) | m2 | 0 | 0 | 0
8 02 03 | Rušenje obstoječih betonskih tlakov: betonskih plošč, litih betonov in podložnih betonov v celotni debelini do peščenega nasutja skupaj z nakladanjem na transportno sredstvo in odvozom na trajno deponijo po izbiri izvajalca komplet z vsemi stroški deponiranja (klasifikacijska številka odpadka: 170101) | m2 | 0 | 0 | 0
8 02 04 | Nepredvidena dela, ki se pojavijo pri izvajanju rušitvenih delih, z vpisom v gradbeni dnevnik in potrditvijo nadzornega organa. Predvidi se 5,00 % od vrednosti vseh rušitvenih del. (od post 1 do 3) |  | 0 |  | 0
| RUŠITVENA DELA SKUPAJ |  |  |  | 0
8 03 | ZEMELJSKA DELA
8 03 01 | široki strojni izkop zemljine III., IV. in V. ktg. z nakladanjem na prevozno sredstvo in odvozom na trajno deponijo po izbiri izvajalca.
| - v zemljini III./IV. ktg (90%) | m3 | 0 | 0 | 0
| - v zemljini V. ktg (10%) | m3 | 0 | 0 | 0
8 03 02 | Izravnava dna zemeljskega površinskega platoja z utrditvijo in nabijanjem do predpisane zbitosti - 250 kN/m2. | m2 | 0 | 0 | 0
8 03 03 | Dobava drobljenca in izdelava nevezane nosilne plasti enakomerno zrnatega drobljenca po SIST 13242:2003, vgrajevanje in zahteve materiala po TSC 06.200:2003 iz kamnine 0-32 mm v debelini 20 cm | m3 | 0 | 0 | 0
8 03 04 | Planiranje gramoznega nasutja s finim planiranjem z niveliranjem do natančnosti (+/- 1cm) - grederiranjem in utrditev z uvaljanjem do predpisane zbitosti - za polaganje drenažnega betona. | m2 | 0 | 0 | 0
| ZEMELJSKA DELA SKUPAJ |  |  |  | 0
8 04 | BETONSKA IN DRUGA DELA
8 04 01 | Drenažni beton pod tlakovanimi površinami deb. 15 cm (mikroarmiran s polipropilenskimi vlakni)
| Izvede se betonska mešanica v sestavi - predpisan beton: 10 % pesek 0-2 mm, 10% drobljenec 4-8 mm, 80 % drobljenec 8-16mm, z cca 200 kg/m3 cementa. (sestavo drenažnega betona pred izdelavo potrdi geomehanik in statik).Zrna morajo biti v celoti oblita s cementnim mlekom tako, da prihaja do zlepljenja med posameznimi zrni. Vodocementni faktor znaša 0,35-0,37. Izvede se kot mikroarmiran beton z dodatkom PP vlaken. Drenažni beton je vgrajen v deb. 15 cm in izravnan za polaganje finalnega kamnitega tlaka, ki se izvede skupaj z drenažno malto. | m3 | 0 | 0 | 0
8 04 02 | Dobava in polaganje plošč iz kamna PIETRA PIASENTINA ali REPEN - SVETEL (po izbiri arhitekta) formatov 20/20, 40/40, 60/60, 20/40, 40/60 in 20/60 cm - po načrtu arhitekture, debeline 8 cm. Postavka vključuje tudi dobavo in razgrinjanje drenažne malte v debelini do 3 cm. Plošče se polaga eno do druge brez vmesnega prostora. (obdelava kamna po načrtu arhitekture) | m2 | 0 | 0 | 0
8 04 03 | Izdelava tlaka iz pranega betona debeline 10 cm, frakcije peska 8-16 mm. V postavko je vključena tudi vsa potrebna dela in material za izvedbo delovnih stikov in dilatacij. Vključena vgradnja talnih svetilk ( zajete v popisu javne razsvetljave). | m2 | 0 | 0 | 0
8 04 04 | Zaščita fasade ob izdelavi in negovanju pranega betona. | m | 0 | 0 | 0
8 04 05 | Izvedba mehanskega čiščenja odkopanih obstoječih zidov objektov (odbijanje ometa ter čiščenje s pranjem), ter izvedba novega sanacijskega ometa z apnenim obrizgom do 100% pokrivnosti(npr. ROFIX R675), na katerega se nanese tesnilni omet (npr. ROFIX R635), deb. do 4 cm. | m2 | 0 | 0 | 0
| BETONSKA IN DRUGA DELA |  |  |  | 0
8 05 | URBANA OPREMA
8 05 01 | Zasaditev sadik dreves po izboru arhitekta | kos | 3 | 0 | 0
| URBANA OPREMA SKUPAJ |  |  |  | 0
9 | CESTA 9
9 01 | PREDDELA |  |  |  | 0
9 02 | RUŠITVENA DELA |  |  |  | 0
9 03 | ZEMELJSKA DELA |  |  |  | 0
9 04 | BETONSKA IN DRUGA DELA |  |  |  | 0
| SKUPAJ |  |  |  | 0
9 01 | PREDDELA
9 01 01 | Izdelava in postavitev gradbiščne table v skladu z navodili in predpisanimi merami ZGO-1 (Zakona o graditvi objektov). Tabla je dopolnjena s podatki o soinvestitorjih in ostalimi zahtevanimi podatki iz razpisa iz naslova črpanja sredstev iz evropskih skladov. | kpl | 0 | 0 | 0
9 01 02 | Zavarovanje območja gradbene parcele in gradbišča za čas izvajanja del do konca gradnje: postavitev opozorilnih tabel, prometne signalizacije in varnostnih trakov ter začasnih fiksnih barier na mestih, kjer je povečana možnost vdora nepooblaščenih oseb. V ceno so zajeta tudi povečana ustrezna zavarovanja z gradbiščnimi ograjami in druga predpisana zavarovanja - vse v skladu z varnostnim načrtom, načrtom prometne ureditve v času izvajanja del po terminskem planu napredovanja del in v skladu z potrjeno organizacijo gradbišča. Dela se bodo izvajala po etapah. Predviden fiksni znesek za celoten čas gradnje. Aproksimativna velikost območja gradbene parcele: 52 m2. | kpl | 0 | 0 | 0
9 01 03 | Zakoličba zemeljskih, talnih in stenskih glavnih primarnih obstoječih komunalnih in inštalacijskih vodov na območju celotne gradnje v skladu z ZGO: NN in VN elektro vodi, javna razsvetljava, telefon, vodovod, kanalizacija, podzemno hidrantno omrežje, M in F kanalizacije: posamezne zakoličbe ob prisotnosti izvajalca gradbeno obrtniških del in zemeljskih del izvedejo upravljalci posameznih vodov pred pričetkom gradnje. zakoličeno stanje mora biti zaradi dolgotrajne obnove tehnično evidentirano in predano izvajalcu v uporabo pred posegom del. Obračun se izvrši s fiksnim enkratnim zneskom za celoten čas gradnje. | kpl | 0 | 0 | 0
9 01 04 | Geodetska zakoličba objekta: prenos višinskih kot za celoten poseg na terenu in zavarovanje višin in osi za celoten čas gradnje v skladu z merami PGD/PZI projekta in načrta zakoličbe. Zakoličba mora biti izvedena po navodilih geodetskega načrta in v skladu s situacijo projekta. Obračun po fakturi geometra in pripadajočih stroških figurantov. Fiksni znesek za celoten čas gradnje. | kpl | 0 | 0 | 0
9 01 05 | Varni odklop ali blindiranje zemeljskih, talnih in stenskih glavnih primarnih in sekundarnih obstoječih komunalnih in inštalacijskih vodov na območju izvajanja rušitvenih del: NN in VN elektro vodi, javna razsvetljava, telefon, vodovod, kanalizacija, podzemno hidrantno omrežje, plinovod, optični kabel: posamezne odklope in blindiranje izvedejo upravljalci posameznih vodov etapno pred pričetkom izvajanja posameznega odseka gradnje skupaj z pogodbenim izvajalcem GOI del. Obračun se vrši od kompleta posamezne vrste vodov v območju lokacije rušitvenih del. Fiksni znesek za celotno gradnjo: | kpl | 0 | 0 | 0
9 01 06 | Posamezne zaščite elektro, strojnih in telekomunikacijskih inštalacij v času odklaplanja iz glavnega vira napajanja. Fiksni znesek za celotno gradnjo: | kpl | 0 | 0 | 0
9 01 07 | Nepredvidena dela, ki se pojavijo pri izvajanju preddel, z vpisom v gradbeni dnevnik in potrditvijo nadzornega organa. Predvidi se 5,00 % od vrednosti vseh preddel. (od post 1 do 6) |  | 0 |  | 0
9 01 08 | Obveščanje javnosti o izvajanju del preko časopisa in radia o zaporah in drugih ovirah za prebivalce - 1 objava v lokalnem časopisu, 1x tedensko objava na lokalnem radiu. | kpl | 0 | 0 | 0
9 01 09 | Izdelava varnostnega načrta po ZGO-1 in določitev koordinatorja iz varstva pri delu za čas gradnje. Dela se bodo izvajala etapno na različnih lokacijah. Ocena izdelave varnostnega načrta in sprotno ažuriranje glede na dinamiko in potek del. Fiksni znesek za celoten čas gradnje. | kpl | 0 | 0 | 0
| PREDDELA SKUPAJ |  |  |  | 0
9 02 | RUŠITVENA DELA
9 02 01 | Rušenje obstoječega asfalta v celotni debelini skupaj z nakladanjem na transportno sredsvo in odvozom na trajno deponijo po izbiri izvajalca komplet z vsemi stroški deponiranja (klasifikacijska številka odpadka: 170903) | m2 | 0 | 0 | 0
9 02 02 | Rušenje obstoječih betonskih tlakov: betonskih plošč, litih betonov in podložnih betonov v celotni debelini do peščenega nasutja skupaj z nakladanjem na transportno sredstvo in odvozom na trajno deponijo po izbiri izvajalca komplet z vsemi stroški deponiranja (klasifikacijska številka odpadka: 170101) | m2 | 0 | 0 | 0
9 02 03 | Nepredvidena dela, ki se pojavijo pri izvajanju rušitvenih delih, z vpisom v gradbeni dnevnik in potrditvijo nadzornega organa. Predvidi se 5,00 % od vrednosti vseh rušitvenih del. (od post 1 do 2) |  | 0 |  | 0
| RUŠITVENA DELA SKUPAJ |  |  |  | 0
9 03 | ZEMELJSKA DELA
9 03 01 | široki strojni izkop zemljine III., IV. in V. ktg. z nakladanjem na prevozno sredstvo in odvozom na trajno deponijo po izbiri izvajalca.
| - v zemljini III./IV. ktg (90%) | m3 | 0 | 0 | 0
| - v zemljini V. ktg (10%) | m3 | 0 | 0 | 0
9 03 02 | Izravnava dna zemeljskega površinskega platoja z utrditvijo in nabijanjem do predpisane zbitosti - 250 kN/m2. | m2 | 0 | 0 | 0
9 03 03 | Dobava drobljenca in izdelava nevezane nosilne plasti enakomerno zrnatega drobljenca po SIST 13242:2003, vgrajevanje in zahteve materiala po TSC 06.200:2003 iz kamnine 0-32 mm v debelini 20 cm | m3 | 0 | 0 | 0
9 03 04 | Planiranje gramoznega nasutja s finim planiranjem z niveliranjem do natančnosti (+/- 1cm) - grederiranjem in utrditev z uvaljanjem do predpisane zbitosti - za polaganje drenažnega betona. | m2 | 0 | 0 | 0
| ZEMELJSKA DELA SKUPAJ |  |  |  | 0
9 04 | BETONSKA IN DRUGA DELA
9 04 01 | Drenažni beton pod tlakovanimi površinami deb. 15 cm (mikroarmiran s polipropilenskimi vlakni)
| Izvede se betonska mešanica v sestavi - predpisan beton: 10 % pesek 0-2 mm, 10% drobljenec 4-8 mm, 80 % drobljenec 8-16mm, z cca 200 kg/m3 cementa. (sestavo drenažnega betona pred izdelavo potrdi geomehanik in statik).Zrna morajo biti v celoti oblita s cementnim mlekom tako, da prihaja do zlepljenja med posameznimi zrni. Vodocementni faktor znaša 0,35-0,37. Izvede se kot mikroarmiran beton z dodatkom PP vlaken. Drenažni beton je vgrajen v deb. 15 cm in izravnan za polaganje finalnega kamnitega tlaka, ki se izvede skupaj z drenažno malto. | m3 | 0 | 0 | 0
9 04 02 | Dobava in polaganje plošč iz peščenjaka formatov: 20/20, 40/40, 60/60, 20/40, 40/60 in 20/60 cm - po načrtu arhitekture, debeline 8 cm. Postavka vključuje tudi dobavo in razgrinjanje drenažne malte v debelini do 3 cm. Plošče se polaga eno do druge brez vmesnega prostora. (obdelava kamna po načrtu arhitekture) | m2 | 0 | 0 | 0
9 04 03 | Izdelava tlaka iz pranega betona debeline 10 cm, frakcije peska 8-16 mm. V postavko je vključena tudi vsa potrebna dela in material za izvedbo delovnih stikov in dilatacij. Vključena vgradnja talnih svetilk ( zajete v popisu javne razsvetljave). | m2 | 0 | 0 | 0
9 04 04 | Zaščita fasade ob izdelavi in negovanju pranega betona. | m | 0 | 0 | 0
9 04 05 | Izvedba mehanskega čiščenja odkopanih obstoječih zidov objektov (odbijanje ometa ter čiščenje s pranjem), ter izvedba novega sanacijskega ometa z apnenim obrizgom do 100% pokrivnosti(npr. ROFIX R675), na katerega se nanese tesnilni omet (npr. ROFIX R635), deb. do 4 cm. | m2 | 0 | 0 | 0
| BETONSKA IN DRUGA DELA |  |  |  | 0
10 | CESTA 10
10 01 | PREDDELA |  |  |  | 0
10 02 | RUŠITVENA DELA |  |  |  | 0
10 03 | ZEMELJSKA DELA |  |  |  | 0
10 04 | BETONSKA IN DRUGA DELA |  |  |  | 0
10 05 | PODPORNI ZIDOVI IN STOPNIŠČA |  |  |  | 0
10 06 | URBANA OPREMA |  |  |  | 0
| SKUPAJ |  |  |  | 0
10 01 | PREDDELA
10 01 01 | Izdelava in postavitev gradbiščne table v skladu z navodili in predpisanimi merami ZGO-1 (Zakona o graditvi objektov). Tabla je dopolnjena s podatki o soinvestitorjih in ostalimi zahtevanimi podatki iz razpisa iz naslova črpanja sredstev iz evropskih skladov. | kpl | 0 | 0 | 0
10 01 02 | Zavarovanje območja gradbene parcele in gradbišča za čas izvajanja del do konca gradnje: postavitev opozorilnih tabel, prometne signalizacije in varnostnih trakov ter začasnih fiksnih barier na mestih, kjer je povečana možnost vdora nepooblaščenih oseb. V ceno so zajeta tudi povečana ustrezna zavarovanja z gradbiščnimi ograjami in druga predpisana zavarovanja - vse v skladu z varnostnim načrtom, načrtom prometne ureditve v času izvajanja del po terminskem planu napredovanja del in v skladu z potrjeno organizacijo gradbišča. Dela se bodo izvajala po etapah. Predviden fiksni znesek za celoten čas gradnje. Aproksimativna velikost območja gradbene parcele: 323 m2. | kpl | 0 | 0 | 0
10 01 03 | Zakoličba zemeljskih, talnih in stenskih glavnih primarnih obstoječih komunalnih in inštalacijskih vodov na območju celotne gradnje v skladu z ZGO: NN in VN elektro vodi, javna razsvetljava, telefon, vodovod, kanalizacija, podzemno hidrantno omrežje, M in F kanalizacije: posamezne zakoličbe ob prisotnosti izvajalca gradbeno obrtniških del in zemeljskih del izvedejo upravljalci posameznih vodov pred pričetkom gradnje. zakoličeno stanje mora biti zaradi dolgotrajne obnove tehnično evidentirano in predano izvajalcu v uporabo pred posegom del. Obračun se izvrši s fiksnim enkratnim zneskom za celoten čas gradnje. | kpl | 0 | 0 | 0
10 01 04 | Geodetska zakoličba objekta: prenos višinskih kot za celoten poseg na terenu in zavarovanje višin in osi za celoten čas gradnje v skladu z merami PGD/PZI projekta in načrta zakoličbe. Zakoličba mora biti izvedena po navodilih geodetskega načrta in v skladu s situacijo projekta. Obračun po fakturi geometra in pripadajočih stroških figurantov. Fiksni znesek za celoten čas gradnje. | kpl | 0 | 0 | 0
10 01 05 | Varni odklop ali blindiranje zemeljskih, talnih in stenskih glavnih primarnih in sekundarnih obstoječih komunalnih in inštalacijskih vodov na območju izvajanja rušitvenih del: NN in VN elektro vodi, javna razsvetljava, telefon, vodovod, kanalizacija, podzemno hidrantno omrežje, plinovod, optični kabel: posamezne odklope in blindiranje izvedejo upravljalci posameznih vodov etapno pred pričetkom izvajanja posameznega odseka gradnje skupaj z pogodbenim izvajalcem GOI del. Obračun se vrši od kompleta posamezne vrste vodov v območju lokacije rušitvenih del. Fiksni znesek za celotno gradnjo: | kpl | 0 | 0 | 0
10 01 06 | Posamezne zaščite elektro, strojnih in telekomunikacijskih inštalacij v času odklaplanja iz glavnega vira napajanja. Fiksni znesek za celotno gradnjo: | kpl | 0 | 0 | 0
10 01 07 | Nepredvidena dela, ki se pojavijo pri izvajanju preddel, z vpisom v gradbeni dnevnik in potrditvijo nadzornega organa. Predvidi se 5,00 % od vrednosti vseh preddel. (od post 1 do 6) |  | 0 |  | 0
10 01 08 | Obveščanje javnosti o izvajanju del preko časopisa in radia o zaporah in drugih ovirah za prebivalce - 1 objava v lokalnem časopisu, 1x tedensko objava na lokalnem radiu. | kpl | 0 | 0 | 0
10 01 09 | Izdelava varnostnega načrta po ZGO-1 in določitev koordinatorja iz varstva pri delu za čas gradnje. Dela se bodo izvajala etapno na različnih lokacijah. Ocena izdelave varnostnega načrta in sprotno ažuriranje glede na dinamiko in potek del. Fiksni znesek za celoten čas gradnje. | kpl | 0 | 0 | 0
| PREDDELA SKUPAJ |  |  |  | 0
10 02 | RUŠITVENA DELA
10 02 01 | Strojno rezanje asfalta na lokacijah, kjer se asfaltne površine ločijo od asfalta, ki se ne odstranjuje ne glede na debelino: ločno ali ravno. | m | 0 | 0 | 0
10 02 02 | Rušenje obstoječega asfalta v celotni debelini skupaj z nakladanjem na transportno sredsvo in odvozom na trajno deponijo po izbiri izvajalca komplet z vsemi stroški deponiranja (klasifikacijska številka odpadka: 170903) | m2 | 0 | 0 | 0
10 02 03 | Rušenje obstoječih betonskih tlakov: betonskih plošč, litih betonov in podložnih betonov v celotni debelini do peščenega nasutja skupaj z nakladanjem na transportno sredstvo in odvozom na trajno deponijo po izbiri izvajalca komplet z vsemi stroški deponiranja (klasifikacijska številka odpadka: 170101) | m2 | 0 | 0 | 0
10 02 04 | Strojno rušenje obstoječih armiranobetonskih konstrukcij (AB zid, stopnišča, AB temelji, podstavki, kanalete, svetlobni jaški, venci, …); z nakladanjem na transportno sredstvo in odvozom na trajno deponijo po izbiri izvajalca komplet z vsemi stroški deponiranja. Obračun po m3 porušenega betonskega elementa - (klasifikacijska številka odpadka: 170101). | m3 | 0 | 0 | 0
10 02 05 | Nepredvidena dela, ki se pojavijo pri izvajanju rušitvenih delih, z vpisom v gradbeni dnevnik in potrditvijo nadzornega organa. Predvidi se 5,00 % od vrednosti vseh rušitvenih del. (od post 1 do 4) |  | 0 |  | 0
| RUŠITVENA DELA SKUPAJ |  |  |  | 0
10 03 | ZEMELJSKA DELA
10 03 01 | široki strojni izkop zemljine III., IV. in V. ktg. z nakladanjem na prevozno sredstvo in odvozom na trajno deponijo po izbiri izvajalca.
| - v zemljini III./IV. ktg (90%) | m3 | 0 | 0 | 0
| - v zemljini V. ktg (10%) | m3 | 0 | 0 | 0
10 03 02 | Izravnava dna zemeljskega površinskega platoja z utrditvijo in nabijanjem do predpisane zbitosti - 250 kN/m2. | m2 | 0 | 0 | 0
10 03 03 | Dobava drobljenca in izdelava nevezane nosilne plasti enakomerno zrnatega drobljenca po SIST 13242:2003, vgrajevanje in zahteve materiala po TSC 06.200:2003 iz kamnine 0-32 mm v debelini 20 cm | m3 | 0 | 0 | 0
10 03 04 | Planiranje gramoznega nasutja s finim planiranjem z niveliranjem do natančnosti (+/- 1cm) - grederiranjem in utrditev z uvaljanjem do predpisane zbitosti - za polaganje drenažnega betona. | m2 | 0 | 0 | 0
| ZEMELJSKA DELA SKUPAJ |  |  |  | 0
10 04 | BETONSKA IN DRUGA DELA
10 04 01 | Drenažni beton pod tlakovanimi površinami deb. 15 cm (mikroarmiran s polipropilenskimi vlakni)
| Izvede se betonska mešanica v sestavi - predpisan beton: 10 % pesek 0-2 mm, 10% drobljenec 4-8 mm, 80 % drobljenec 8-16mm, z cca 200 kg/m3 cementa. (sestavo drenažnega betona pred izdelavo potrdi geomehanik in statik).Zrna morajo biti v celoti oblita s cementnim mlekom tako, da prihaja do zlepljenja med posameznimi zrni. Vodocementni faktor znaša 0,35-0,37. Izvede se kot mikroarmiran beton z dodatkom PP vlaken. Drenažni beton je vgrajen v deb. 15 cm in izravnan za polaganje finalnega kamnitega tlaka, ki se izvede skupaj z drenažno malto. | m3 | 0 | 0 | 0
10 04 02 | Dobava in polaganje plošč iz peščenjaka formatov: 20/20, 40/40, 60/60, 20/40, 40/60 in 20/60 cm - po načrtu arhitekture, debeline 8 cm. Postavka vključuje tudi dobavo in razgrinjanje drenažne malte v debelini do 3 cm. Plošče se polaga eno do druge brez vmesnega prostora. (obdelava kamna po načrtu arhitekture) | m2 | 0 | 0 | 0
10 04 03 | Izdelava tlaka iz pranega betona debeline 10 cm, frakcije peska 8-16 mm. V postavko je vključena tudi vsa potrebna dela in material za izvedbo delovnih stikov in dilatacij.Vključena vgradnja talnih svetilk ( zajete v popisu javne razsvetljave). | m2 | 0 | 0 | 0
10 04 04 | Zaščita fasade ob izdelavi in negovanju pranega betona. | m | 0 | 0 | 0
10 04 05 | Izvedba mehanskega čiščenja odkopanih obstoječih zidov objektov (odbijanje ometa ter čiščenje s pranjem), ter izvedba novega sanacijskega ometa z apnenim obrizgom do 100% pokrivnosti(npr. ROFIX R675), na katerega se nanese tesnilni omet (npr. ROFIX R635), deb. do 4 cm. | m2 | 0 | 0 | 0
| BETONSKA IN DRUGA DELA |  |  |  | 0
10 05 | PODPORNI ZIDOVI IN STOPNIŠČA
10 05 01 | Zakoličba točk AB stopnic s postavitvijo in zavarovanjem točk | kos | 8 | 0 | 0
10 05 02 | Enostranski opaž čela stopnice, višina čela do 20,0 cm, opaž robu s stranskim opiranjem v teren, komplet z vsemi potrebnimi deli. | m2 | 14 | 0 | 0
10 05 03 | Dobava in vgrajevanje nearmiranega podložnega betona pr.0,08 do 12 m3/m2, C12/15. (AB zid) (stopnice) | m3 | 0.6 | 0 | 0
10 05 04 | Dobava in vgrajevanje betona C25/30 v armiranje konstrukcije - stopnice, pr 0,2 do 0,4 m3/m2 | m3 | 1.5 | 0 | 0
10 05 05 | Dobava in vgradnja minimalne armature S500 (palice in mreže) v stopnice | kg | 120 | 0 | 0
10 05 06 | Izdelava obloge stopnic iz plošč iz kamna PIETRA PIASENTINA ali REPEN - SVETEL (po izbiri arhitekta) vključno z malto in fugiranjem | m2 | 6.8 | 0 | 0
10 05 07 | Dobava in polaganje dvokomponentne hidroizolacijske visokoelastične mase na bazi cementa (npr: Hidrostop elastik) v dveh slojih, ojačano s fasadno mrežico na obstoječo steno objekta (ob stopnicah) | m2 | 8.5 | 0 | 0
| PODPORNI ZIDOVI IN STOPNIŠČA SKUPAJ |  |  |  | 0
10 06 | URBANA OPREMA
10 06 01 | Zasaditev sadik dreves po izboru arhitekta | kos | 2 | 0 | 0
| URBANA OPREMA SKUPAJ |  |  |  | 0
11 | CESTA 11
11 01 | PREDDELA |  |  |  | 0
11 02 | RUŠITVENA DELA |  |  |  | 0
11 03 | ZEMELJSKA DELA |  |  |  | 0
11 04 | BETONSKA IN DRUGA DELA |  |  |  | 0
| SKUPAJ |  |  |  | 0
11 01 | PREDDELA
11 01 01 | Izdelava in postavitev gradbiščne table v skladu z navodili in predpisanimi merami ZGO-1 (Zakona o graditvi objektov). Tabla je dopolnjena s podatki o soinvestitorjih in ostalimi zahtevanimi podatki iz razpisa iz naslova črpanja sredstev iz evropskih skladov. | kpl | 0 | 0 | 0
11 01 02 | Zavarovanje območja gradbene parcele in gradbišča za čas izvajanja del do konca gradnje: postavitev opozorilnih tabel, prometne signalizacije in varnostnih trakov ter začasnih fiksnih barier na mestih, kjer je povečana možnost vdora nepooblaščenih oseb. V ceno so zajeta tudi povečana ustrezna zavarovanja z gradbiščnimi ograjami in druga predpisana zavarovanja - vse v skladu z varnostnim načrtom, načrtom prometne ureditve v času izvajanja del po terminskem planu napredovanja del in v skladu z potrjeno organizacijo gradbišča. Dela se bodo izvajala po etapah. Predviden fiksni znesek za celoten čas gradnje. Aproksimativna velikost območja gradbene parcele: 105 m2. | kpl | 0 | 0 | 0
11 01 03 | Zakoličba zemeljskih, talnih in stenskih glavnih primarnih obstoječih komunalnih in inštalacijskih vodov na območju celotne gradnje v skladu z ZGO: NN in VN elektro vodi, javna razsvetljava, telefon, vodovod, kanalizacija, podzemno hidrantno omrežje, M in F kanalizacije: posamezne zakoličbe ob prisotnosti izvajalca gradbeno obrtniških del in zemeljskih del izvedejo upravljalci posameznih vodov pred pričetkom gradnje. zakoličeno stanje mora biti zaradi dolgotrajne obnove tehnično evidentirano in predano izvajalcu v uporabo pred posegom del. Obračun se izvrši s fiksnim enkratnim zneskom za celoten čas gradnje. | kpl | 0 | 0 | 0
11 01 04 | Geodetska zakoličba objekta: prenos višinskih kot za celoten poseg na terenu in zavarovanje višin in osi za celoten čas gradnje v skladu z merami PGD/PZI projekta in načrta zakoličbe. Zakoličba mora biti izvedena po navodilih geodetskega načrta in v skladu s situacijo projekta. Obračun po fakturi geometra in pripadajočih stroških figurantov. Fiksni znesek za celoten čas gradnje. | kpl | 0 | 0 | 0
11 01 05 | Varni odklop ali blindiranje zemeljskih, talnih in stenskih glavnih primarnih in sekundarnih obstoječih komunalnih in inštalacijskih vodov na območju izvajanja rušitvenih del: NN in VN elektro vodi, javna razsvetljava, telefon, vodovod, kanalizacija, podzemno hidrantno omrežje, plinovod, optični kabel: posamezne odklope in blindiranje izvedejo upravljalci posameznih vodov etapno pred pričetkom izvajanja posameznega odseka gradnje skupaj z pogodbenim izvajalcem GOI del. Obračun se vrši od kompleta posamezne vrste vodov v območju lokacije rušitvenih del. Fiksni znesek za celotno gradnjo: | kpl | 0 | 0 | 0
11 01 06 | Posamezne zaščite elektro, strojnih in telekomunikacijskih inštalacij v času odklaplanja iz glavnega vira napajanja. Fiksni znesek za celotno gradnjo: | kpl | 0 | 0 | 0
11 01 07 | Nepredvidena dela, ki se pojavijo pri izvajanju preddel, z vpisom v gradbeni dnevnik in potrditvijo nadzornega organa. Predvidi se 5,00 % od vrednosti vseh preddel. (od post 1 do 6) |  | 0 |  | 0
11 01 08 | Obveščanje javnosti o izvajanju del preko časopisa in radia o zaporah in drugih ovirah za prebivalce - 1 objava v lokalnem časopisu, 1x tedensko objava na lokalnem radiu. | kpl | 0 | 0 | 0
11 01 09 | Izdelava varnostnega načrta po ZGO-1 in določitev koordinatorja iz varstva pri delu za čas gradnje. Dela se bodo izvajala etapno na različnih lokacijah. Ocena izdelave varnostnega načrta in sprotno ažuriranje glede na dinamiko in potek del. Fiksni znesek za celoten čas gradnje. | kpl | 0 | 0 | 0
| PREDDELA SKUPAJ |  |  |  | 0
11 02 | RUŠITVENA DELA
11 02 01 | Rušenje obstoječega asfalta v celotni debelini skupaj z nakladanjem na transportno sredsvo in odvozom na trajno deponijo po izbiri izvajalca komplet z vsemi stroški deponiranja (klasifikacijska številka odpadka: 170903) | m2 | 0 | 0 | 0
11 02 02 | Rušenje obstoječih betonskih tlakov: betonskih plošč, litih betonov in podložnih betonov v celotni debelini do peščenega nasutja skupaj z nakladanjem na transportno sredstvo in odvozom na trajno deponijo po izbiri izvajalca komplet z vsemi stroški deponiranja (klasifikacijska številka odpadka: 170101) | m2 | 0 | 0 | 0
11 02 03 | Nepredvidena dela, ki se pojavijo pri izvajanju rušitvenih delih, z vpisom v gradbeni dnevnik in potrditvijo nadzornega organa. Predvidi se 5,00 % od vrednosti vseh rušitvenih del. (od post 1 do 2) |  | 0 |  | 0
| RUŠITVENA DELA SKUPAJ |  |  |  | 0
11 03 | ZEMELJSKA DELA
11 03 01 | široki strojni izkop zemljine III., IV. in V. ktg. z nakladanjem na prevozno sredstvo in odvozom na trajno deponijo po izbiri izvajalca.
| - v zemljini III./IV. ktg (90%) | m3 | 0 | 0 | 0
| - v zemljini V. ktg (10%) | m3 | 0 | 0 | 0
11 03 02 | Izravnava dna zemeljskega površinskega platoja z utrditvijo in nabijanjem do predpisane zbitosti - 250 kN/m2. | m2 | 0 | 0 | 0
11 03 03 | Dobava drobljenca in izdelava nevezane nosilne plasti enakomerno zrnatega drobljenca po SIST 13242:2003, vgrajevanje in zahteve materiala po TSC 06.200:2003 iz kamnine 0-32 mm v debelini 20 cm | m3 | 0 | 0 | 0
11 03 04 | Planiranje gramoznega nasutja s finim planiranjem z niveliranjem do natančnosti (+/- 1cm) - grederiranjem in utrditev z uvaljanjem do predpisane zbitosti - za polaganje drenažnega betona. | m2 | 0 | 0 | 0
| ZEMELJSKA DELA SKUPAJ |  |  |  | 0
11 04 | BETONSKA IN DRUGA DELA
11 04 01 | Drenažni beton pod tlakovanimi površinami deb. 15 cm (mikroarmiran s polipropilenskimi vlakni)
| Izvede se betonska mešanica v sestavi - predpisan beton: 10 % pesek 0-2 mm, 10% drobljenec 4-8 mm, 80 % drobljenec 8-16mm, z cca 200 kg/m3 cementa. (sestavo drenažnega betona pred izdelavo potrdi geomehanik in statik).Zrna morajo biti v celoti oblita s cementnim mlekom tako, da prihaja do zlepljenja med posameznimi zrni. Vodocementni faktor znaša 0,35-0,37. Izvede se kot mikroarmiran beton z dodatkom PP vlaken. Drenažni beton je vgrajen v deb. 15 cm in izravnan za polaganje finalnega kamnitega tlaka, ki se izvede skupaj z drenažno malto. | m3 | 0 | 0 | 0
11 04 02 | Dobava in polaganje plošč iz peščenjaka formatov: 20/20, 40/40, 60/60, 20/40, 40/60 in 20/60 cm - po načrtu arhitekture, debeline 8 cm. Postavka vključuje tudi dobavo in razgrinjanje drenažne malte v debelini do 3 cm. Plošče se polaga eno do druge brez vmesnega prostora. (obdelava kamna po načrtu arhitekture) | m2 | 0 | 0 | 0
11 04 03 | Izdelava tlaka iz pranega betona debeline 10 cm, frakcije peska 8-16 mm. V postavko je vključena tudi vsa potrebna dela in material za izvedbo delovnih stikov in dilatacij.Vključena vgradnja talnih svetilk ( zajete v popisu javne razsvetljave). | m2 | 0 | 0 | 0
11 04 04 | Zaščita fasade ob izdelavi in negovanju pranega betona. | m | 0 | 0 | 0
11 04 05 | Izvedba mehanskega čiščenja odkopanih obstoječih zidov objektov (odbijanje ometa ter čiščenje s pranjem), ter izvedba novega sanacijskega ometa z apnenim obrizgom do 100% pokrivnosti(npr. ROFIX R675), na katerega se nanese tesnilni omet (npr. ROFIX R635), deb. do 4 cm. | m2 | 0 | 0 | 0
| BETONSKA IN DRUGA DELA |  |  |  | 0
12 | CESTA 12
12 01 | PREDDELA |  |  |  | 0
12 02 | RUŠITVENA DELA |  |  |  | 0
12 03 | ZEMELJSKA DELA |  |  |  | 0
12 04 | OSTALA DELA |  |  |  | 0
| SKUPAJ |  |  |  | 0
12 01 | PREDDELA
12 01 01 | Izdelava in postavitev gradbiščne table v skladu z navodili in predpisanimi merami ZGO-1 (Zakona o graditvi objektov). Tabla je dopolnjena s podatki o soinvestitorjih in ostalimi zahtevanimi podatki iz razpisa iz naslova črpanja sredstev iz evropskih skladov. | kpl | 0 | 0 | 0
12 01 02 | Zavarovanje območja gradbene parcele in gradbišča za čas izvajanja del do konca gradnje: postavitev opozorilnih tabel, prometne signalizacije in varnostnih trakov ter začasnih fiksnih barier na mestih, kjer je povečana možnost vdora nepooblaščenih oseb. V ceno so zajeta tudi povečana ustrezna zavarovanja z gradbiščnimi ograjami in druga predpisana zavarovanja - vse v skladu z varnostnim načrtom, načrtom prometne ureditve v času izvajanja del po terminskem planu napredovanja del in v skladu z potrjeno organizacijo gradbišča. Dela se bodo izvajala po etapah. Predviden fiksni znesek za celoten čas gradnje. Aproksimativna velikost območja gradbene parcele: 1703 m2. | kpl | 0 | 0 | 0
12 01 03 | Geodetska zakoličba objekta: prenos višinskih kot za celoten poseg na terenu in zavarovanje višin in osi za celoten čas gradnje v skladu z merami PGD/PZI projekta in načrta zakoličbe. Zakoličba mora biti izvedena po navodilih geodetskega načrta in v skladu s situacijo projekta. Obračun po fakturi geometra in pripadajočih stroških figurantov. Fiksni znesek za celoten čas gradnje. | kpl | 0 | 0 | 0
12 01 04 | Obveščanje javnosti o izvajanju del preko časopisa in radia o zaporah in drugih ovirah za prebivalce - 1 objava v lokalnem časopisu, 1x tedensko objava na lokalnem radiu. | kpl | 0 | 0 | 0
12 01 05 | Izdelava varnostnega načrta po ZGO-1 in določitev koordinatorja iz varstva pri delu za čas gradnje. Dela se bodo izvajala etapno na različnih lokacijah. Ocena izdelave varnostnega načrta in sprotno ažuriranje glede na dinamiko in potek del. Fiksni znesek za celoten čas gradnje. | kpl | 0 | 0 | 0
| PREDDELA SKUPAJ |  |  |  | 0
12 02 | RUŠITVENA DELA
12 02 01 | Strojno rezanje asfalta na lokacijah, kjer se asfaltne površine ločijo od asfalta, ki se ne odstranjuje ne glede na debelino: ločno ali ravno. | m | 0 | 0 | 0
12 02 02 | Rušenje obstoječega asfalta v celotni debelini skupaj z nakladanjem na transportno sredsvo in odvozom na trajno deponijo po izbiri izvajalca komplet z vsemi stroški deponiranja (klasifikacijska številka odpadka: 170903) | m2 | 0 | 0 | 0
12 02 03 | Rušenje obstoječih betonskih tlakov: betonskih plošč, litih betonov in podložnih betonov v celotni debelini do peščenega nasutja skupaj z nakladanjem na transportno sredstvo in odvozom na trajno deponijo po izbiri izvajalca komplet z vsemi stroški deponiranja (klasifikacijska številka odpadka: 170101) | m2 | 0 | 0 | 0
12 02 04 | Nepredvidena dela, ki se pojavijo pri izvajanju rušitvenih delih, z vpisom v gradbeni dnevnik in potrditvijo nadzornega organa. Predvidi se 5,00 % od vrednosti vseh rušitvenih del. (od post 1 do 3) |  | 0 |  | 0
| RUŠITVENA DELA SKUPAJ |  |  |  | 0
12 03 | ZEMELJSKA DELA
12 03 01 | široki strojni izkop zemljine III. in IV. ktg. z nakladanjem na prevozno sredstvo in odvozom na trajno deponijo po izbiri izvajalca.
| - v zemljini III. ktg (70%) | m3 | 0 | 0 | 0
| - v zemljini IV. ktg (30%) | m3 | 0 | 0 | 0
12 03 02 | Izravnava dna zemeljskega površinskega platoja z utrditvijo in nabijanjem do predpisane zbitosti - 250 kN/m2. | m2 | 0 | 0 | 0
12 03 03 | Dobava drobljenca in izdelava nevezane nosilne plasti enakomerno zrnatega drobljenca po SIST 13242:2003, vgrajevanje in zahteve materiala po TSC 06.200:2003 iz kamnine 0-32 mm v debelini 25 cm (asfaltirane površine) | m3 | 0 | 0 | 0
12 03 04 | Dobava drobljenca in izdelava nevezane nosilne plasti enakomerno zrnatega drobljenca po SIST 13242:2003, vgrajevanje in zahteve materiala po TSC 06.200:2003 iz kamnine 0-32 mm v debelini 20 cm | m3 | 0 | 0 | 0
12 03 05 | Planiranje gramoznega nasutja s finim planiranjem z niveliranjem do natančnosti (+/- 1cm) - grederiranjem in utrditev z uvaljanjem do predpisane zbitosti - za polaganje finalnega sloja | m2 | 0 | 0 | 0
12 03 06 | Dobava drobljenca in izdelava nevezane nosilne plasti enakomerno zrnatega drobljenca po SIST 13242:2003, vgrajevanje in zahteve materiala po TSC 06.200:2003; 8-16 mm (zgornji tamponski sloj) iz kamnine v debelini 5 cm vključno z dobavo ter komprimiranjem do zahtevane zbitosti | m3 | 0 | 0 | 0
12 03 07 | Izdelava planuma nevezane nosilne plasti drobljenca - podloga za izvedbo povozne plasti | m2 | 0 | 0 | 0
12 03 08 | Dobava gramoznega materiala in izdelava povozne plasti s frakcijo 4-8mm v debelini 3 cm | m3 | 0 | 0 | 0
| ZEMELJSKA DELA SKUPAJ |  |  |  | 0
12 04 | OSTALA DELA
12 04 01 | Hladen premaz stikov med starim in novim asfaltom s polimerno emulzijo. | m | 0 | 0 | 0
12 04 02 | Izdelava nosilne plasti bituminizirane zmesi AC 16 base A4 B 50/70 v debelini 5 cm. | m2 | 0 | 0 | 0
12 04 03 | Obrizg nosilne plasti bituminizirane zmesi z emulzijo za boljši oprijem nosilne in obrabne plasti. | m2 | 0 | 0 | 0
12 03 04 | Izdelava nosilne plasti bituminizirane zmesi AC 8 surf B 50/70 A4 v debelini 3 cm. | m2 | 0 | 0 | 0
| OSTALA DELA SKUPAJ |  |  |  | 0

## 2 METEOR.KAN.
2 | METEORNA KANALIZACIJA
1 | METEORNI KANAL M1 |  |  |  | 0
2 | METEORNI KANAL M2 |  |  |  | 0
3 | METEORNI KANAL M3 |  |  |  | 0
4 | METEORNI KANAL M4 |  |  |  | 0
5 | METEORNI KANAL M5 |  |  |  | 0
6 | METEORNI KANAL M6 |  |  |  | 0
7 | METEORNI KANAL M7 |  |  |  | 0
8 | METEORNI KANAL M8 |  |  |  | 0
9 | METEORNI KANAL M9 |  |  |  | 0
10 | METEORNI KANAL M10 |  |  |  | 0
11 | METEORNI KANAL M11 |  |  |  | 0
| NEPREDVIDENA DELA 10% |  |  |  | 0
| METEORNA KANALIZACIJA SKUPAJ |  |  |  | 0
1 | METEORNI KANAL M1
1 01 | PREDDELA |  |  |  | 0
1 02 | RUŠITVENA DELA |  |  |  | 0
1 03 | ZEMELJSKA DELA |  |  |  | 0
1 04 | MONTAŽNA IN BETONSKA DELA |  |  |  | 0
1 05 | OSTALA DELA |  |  |  | 0
| SKUPAJ |  |  |  | 0
1 01 | PREDDELA
1 01 01 | Zakoličba trase kanalizacije z niveliranjem kanala | m | 139 | 0 | 0
1 01 02 | Naprava in postavitev gradbenih profilov (na mestih kjer se menja smer ali naklon) | kos | 11 | 0 | 0
1 01 03 | Obveščanje javnosti o izvajanju del preko časopisa in radia o zaporah in drugih ovirah za prebivalce - 1 objava v lokalnem časopisu, 1x tedensko objava na lokalnem radiu (ZA CELOTEN OBJEKT SKUPAJ) | kpl | 1 | 0 | 0
1 01 04 | Zavarovanje prometa med gradnjo ZA CELOTEN KANAL z ustrezno dokumentacijo, pridobitev dovoljenja za cestno zaporo, z ureditvijo prometnega režima v času gradnje (obvestilo, zavarovanje gradbene jame in gradbišča, postavitev prometne signalizacije, postavitev zaščitne ograje, premostitvenih objektov za pešče in ostali promet). Z usmerjanjem prometa v času gradnje. Po končanih delih odstraniti prometno signalizacijo in vzpostaviti prometni režim v prvotno stanje. | kpl | 1 | 0 | 0
1 01 05 | Izdelava varnostnega načrta gradbišča pred začetkom gradnje po gradbenih predpisih za vse kanale skupaj - sorazmerni del | kpl | 0.06 | 0 | 0
| PREDDELA SKUPAJ: |  |  |  | 0
1 02 | RUŠITVENA DELA
1 02 01 | Rušenje obstoječih revizijskih jaškov vključno z LTŽ pokrovi, vključno z nakladanjem na prevozno sredstvo ter odvozom na trajno deponijo po izbiri izvajalca. V ceno so vključene tudi vse takse in drugi stroški, ki so povezani s trajnim deponiranjem oziroma recikliranjem | kos | 12 | 0 | 0
| RUŠITVENA DELA SKUPAJ: |  |  |  | 0
1 03 | ZEMELJSKA DELA
1 03 01 | Izkop jarkov za kanalizacijo v terenu III in V ktg., širine dna jarka do 1.5m, globine do 2.0m, naklon brežin 70°-90° z nakladanjem na prevozno sredstvo, odvozom na trajno deponijo po izbiri izvajalca, komplet s stroški ravnanja materiala v deponiji.
OPOMBA: V postavki je upoštevano odstranjevanje in odvoz obstoječe kanalizacije, kjer se zaradi nove ruši, po načelu polno za prazno!
| - v terenu III ktg. (70%) | m3 | 68.6 | 0 | 0
| - v terenu V ktg. (30%) | m3 | 29.4 | 0 | 0
1 03 02 | Planiranje dna rova kanalizacije s točnostjo +/- 1 cm | m2 | 91 | 0 | 0
1 03 03 | Izdelava posteljice deb. 10 cm, obsip in zasip kanalizacijskih cevi z gramoznim materialom 4-8mm ter ročno komprimiranje v plasteh po 15 cm do višine 15 cm nad temenom cevi. | m3 | 53 | 0 | 0
1 03 04 | Zasip jarka z nevezanim materialom, vgrajevanje in zahteve materiala po TSC 06.100:2003; 0-63 mm (jalovina), vključno z dobavo, komprimiranjem in finim planiranjem v plasteh do 30 cm (pod voznimi površinami) | m3 | 9 | 0 | 0
1 03 05 | Zasip jarka z nevezanim materialom , vgrajevanje in zahteve materiala po TSC 06.200:2003; 0-32 mm (tampon), vključno z dobavo, komprimiranjem in finim planiranjem v plasti 25 cm (pod voznimi površinami) | m3 | 11.5 | 0 | 0
| ZEMELJSKA DELA SKUPAJ: |  |  |  | 0
1 04 | MONTAŽNA IN BETONSKA DELA
1 04 01 | Dobava in polaganje PVC gladkih cevi compact komplet z vsemi koleni, standard EN 1401-1 na izvršeno peščeno podlogo v deb.10 cm, cevi fi 400 mm, trdnostni razred SN8 s priključitvijo na jaške, stiki se tesnijo z gumi tesnili | m | 3.74 | 0 | 0
1 04 02 | Dobava in polaganje PVC gladkih cevi compact, standard EN 1401-1 na izvršeno peščeno podlogo v deb.10 cm, cevi fi 250 mm, trdnostni razred SN8 s priključitvijo na jaške, stiki se tesnijo z gumi tesnili | m | 135.24 | 0 | 0
1 04 03 | Izdelava jaška v sestavi: betonski podstavek C12/15 1,30 x 1,30 m, višine do 0,63 m na podložni beton d=10 cm, betonska cev fi 100 cm L= 1 m, AB konusni nastavek 100/60 cm, z vsem opažnim in drugim materialom za izvedbo jaška, vključno z izdelavo mulde. Dejanska višina jaška je določena z niveleto kanala in višino terena in se prilagaja z višino in številom betonskih cevi in pokrova - sferični jašek (Meri se globina jaška od vrha pokrova do dna mulde!)
| - višine do 1,5 m | kos | 1 | 0 | 0
1 04 04 | Dobava in vgradnja pokrova iz litega železa po EN124 najmanj C250 vključno z AB vencem, protihrupnim vložkom iz kompozitnega materiala, premera 600mm z odprtinami za prezračevanje (npr. REXESS CDRK 60EYX44 ali enakovreden). V postavki vključena vsa potrebna dela za postavitev pokrova na potrebno višino in nagib. | kos | 1 | 0 | 0
1 04 05 | Izdelava požiralnika s peskolovom iz BC cevi DN 500, z izkopom, zasipom, betonskim temeljem, monolitno kamnito rešetko z režami širine 3 cm, ki je povozna, INOX okvirom, obdelavo priključka na odtok, globine 1.5 m, skupaj z dobavo materiala in vsemi potrebnimi deli. | kos | 9 | 0 | 0
1 04 06 | Izdelava iztočne glave (MT1.1). Postavka vključuje obbetoniranje cevi PVC DN 400 z betonom C16/20 na mestu obstoječe iztočne glave vključno z vsem potrebnim materialom | kos | 1 | 0 | 0
| MONTAŽNA IN BETONSKA DELA SKUPAJ: |  |  |  | 0
1 05 | OSTALA DELA
1 05 01 | Dodatna zaščita temelja ali stene objekta ob jarku. V postavko so vključena vsa dela po tehnologiji ki jo izbere izvajalec, ki preprečujejo rušenje in/ali posedanje temelja in/ali zidu objekta, kot npr: dodatno razpiranje jarka z zalitjem prostora med opažem za razpiranje in raščeno zemljino ali zidom s tekočo zalivno maso na osnovi cementa in dodatkov, ali obbetoniranjem temelja po delih, ali injektiranjem,... | m2 | 150 | 0 | 0
1 05 02 | Izdelava geodetskega načrta novega stanja skladno z ZGO-1 in navodili upravljalca kanal. | m | 139 | 0 | 0
1 05 03 | Preizkus vodotesnosti kanalizacije | m | 139 | 0 | 0
1 05 04 | Pregled kanalizacije s kamero | m | 139 | 0 | 0
1 05 05 | Projekt izvedenih del (4 izvodi) | kpl | 1 | 0 | 0
| OSTALA DELA SKUPAJ: |  |  |  | 0
2 | METEORNI KANAL M2
2 01 | PREDDELA |  |  |  | 0
2 02 | RUŠITVENA DELA |  |  |  | 0
2 03 | ZEMELJSKA DELA |  |  |  | 0
2 04 | MONTAŽNA IN BETONSKA DELA |  |  |  | 0
2 05 | OSTALA DELA |  |  |  | 0
| SKUPAJ |  |  |  | 0
2 01 | PREDDELA
2 01 01 | Zakoličba trase kanalizacije z niveliranjem kanala | m | 60.7 | 0 | 0
2 01 02 | Naprava in postavitev gradbenih profilov (na mestih kjer se menja smer ali naklon) | kos | 5 | 0 | 0
2 01 03 | Zavarovanje prometa med gradnjo ZA CELOTEN KANAL z ustrezno dokumentacijo, pridobitev dovoljenja za cestno zaporo, z ureditvijo prometnega režima v času gradnje (obvestilo, zavarovanje gradbene jame in gradbišča, postavitev prometne signalizacije, postavitev zaščitne ograje, premostitvenih objektov za pešče in ostali promet). Z usmerjanjem prometa v času gradnje. Po končanih delih odstraniti prometno signalizacijo in vzpostaviti prometni režim v prvotno stanje. | kpl | 1 | 0 | 0
2 01 04 | Izdelava varnostnega načrta gradbišča pred začetkom gradnje po gradbenih predpisih za vse kanale skupaj - sorazmerni del | kpl | 0.03 | 0 | 0
| PREDDELA SKUPAJ: |  |  |  | 0
2 02 | RUŠITVENA DELA
2 02 01 | Rušenje obstoječih revizijskih jaškov vključno z LTŽ pokrovi, vključno z nakladanjem na prevozno sredstvo ter odvozom na trajno deponijo po izbiri izvajalca. V ceno so vključene tudi vse takse in drugi stroški, ki so povezani s trajnim deponiranjem oziroma recikliranjem | kos | 2 | 0 | 0
2 02 02 | Rušenje obstoječega kamnitega zidu širine do 0,5 m, višine do 1,5 m z nakladanjem materiala na prevozno sredstvo in odvozom na deponijo po izbiri izvajalca komplet z vsemi stroški deponiranja (Zid ob požiralniku z oznako M1.4) | m3 | 3 | 0 | 0
| RUŠITVENA DELA SKUPAJ: |  |  |  | 0
2 03 | ZEMELJSKA DELA
2 03 01 | Izkop jarkov za kanalizacijo v terenu III in V ktg., širine dna jarka do 1.5m, globine do 2.0m, naklon brežin 70°-90° z nakladanjem na prevozno sredstvo, odvozom na trajno deponijo po izbiri izvajalca, komplet s stroški ravnanja materiala v deponiji.
OPOMBA: V postavki je upoštevano odstranjevanje in odvoz obstoječe kanalizacije, kjer se zaradi nove ruši, po načelu polno za prazno!
| - v terenu III ktg. (70%) | m3 | 24.5 | 0 | 0
| - v terenu V ktg. (30%) | m3 | 10.5 | 0 | 0
2 03 02 | Planiranje dna rova kanalizacije s točnostjo +/- 1 cm | m2 | 35 | 0 | 0
2 03 03 | Izdelava posteljice deb. 10 cm, obsip in zasip kanalizacijskih cevi z gramoznim materialom 4-8mm ter ročno komprimiranje v plasteh po 15 cm do višine 15 cm nad temenom cevi. | m3 | 14.5 | 0 | 0
2 03 04 | Zasip jarka z nevezanim materialom, vgrajevanje in zahteve materiala po TSC 06.100:2003; 0-63 mm (jalovina), vključno z dobavo, komprimiranjem in finim planiranjem v plasteh do 30 cm (pod voznimi površinami) | m3 | 5.5 | 0 | 0
| ZEMELJSKA DELA SKUPAJ: |  |  |  | 0
2 04 | MONTAŽNA IN BETONSKA DELA
2 04 01 | Dobava in polaganje PVC gladkih cevi compact komplet z vsemi koleni, standard EN 1401-1 na izvršeno peščeno podlogo v deb.10 cm, cevi fi 200 mm, trdnostni razred SN8 s priključitvijo na jaške, stiki se tesnijo z gumi tesnili | m | 60.68 | 0 | 0
2 04 02 | Izdelava požiralnika s peskolovom iz BC cevi DN 500, z izkopom, zasipom, betonskim temeljem, monolitno kamnito rešetko z režami širine 3 cm, ki je povozna, INOX okvirom, obdelavo priključka na odtok, globine 1.5 m, skupaj z dobavo materiala in vsemi potrebnimi deli. | kos | 4 | 0 | 0
2 04 03 | Izdelava dodatnega priključka na BC peskolov premera 500 mm za PVC cev DN200 mm | kos | 1 | 0 | 0
2 04 04 | Izdelava AB podpornega zidu debeline 20 cm, višine od 0.3 m do 1.5 m in dolžine 6.0 m. Debelina pete zidu je 0.3 m, širina pete je 0.6 m. Postavka vključuje ves potrebni opažni material, beton C25/30, podložni beton C12/15 ter minimalno armaturo. (Zid ob peskolovu z oznako M1.4) | kpl | 1 | 0 | 0
2 04 05 | Dobava in postavljanje kamnitih blokov debeline do 20 cm na betonsko podlago vključno s polnjenjenjem prostorov med kamni in grobo obdelavo fug z GCM 1:2 (obloga AB zidu). | m3 | 1.5 | 0 | 0
2 04 06 | Dobava in montaža jeklene ograje višine 1.0 m na AB zid komplet z vsem pritrdilnim materialom in vsemi potrebnimi deli | m | 6 | 0 | 0
| MONTAŽNA IN BETONSKA DELA SKUPAJ: |  |  |  | 0
2 05 | OSTALA DELA
2 05 01 | Izdelava geodetskega načrta novega stanja skladno z ZGO-1 in navodili upravljalca kanal. | m | 60.7 | 0 | 0
2 05 02 | Preizkus vodotesnosti kanalizacije | m | 60.7 | 0 | 0
2 05 03 | Pregled kanalizacije s kamero | m | 60.7 | 0 | 0
2 05 04 | Projekt izvedenih del (4 izvodi) | kpl | 1 | 0 | 0
| OSTALA DELA SKUPAJ: |  |  |  | 0
3 | METEORNI KANAL 3
3 01 | PREDDELA |  |  |  | 0
3 02 | RUŠITVENA DELA |  |  |  | 0
3 03 | ZEMELJSKA DELA |  |  |  | 0
3 04 | MONTAŽNA IN BETONSKA DELA |  |  |  | 0
3 05 | OSTALA DELA |  |  |  | 0
| SKUPAJ |  |  |  | 0
3 01 | PREDDELA
3 01 01 | Zakoličba trase kanalizacije z niveliranjem kanala | m | 114.7 | 0 | 0
3 01 02 | Naprava in postavitev gradbenih profilov (na mestih kjer se menja smer ali naklon) | kos | 12 | 0 | 0
3 01 03 | Zavarovanje prometa med gradnjo ZA CELOTEN KANAL z ustrezno dokumentacijo, pridobitev dovoljenja za cestno zaporo, z ureditvijo prometnega režima v času gradnje (obvestilo, zavarovanje gradbene jame in gradbišča, postavitev prometne signalizacije, postavitev zaščitne ograje, premostitvenih objektov za pešče in ostali promet). Z usmerjanjem prometa v času gradnje. Po končanih delih odstraniti prometno signalizacijo in vzpostaviti prometni režim v prvotno stanje. | kpl | 1 | 0 | 0
3 01 04 | Izdelava varnostnega načrta gradbišča pred začetkom gradnje po gradbenih predpisih za vse kanale skupaj - sorazmerni del | kpl | 0.05 | 0 | 0
| PREDDELA SKUPAJ: |  |  |  | 0
3 02 | RUŠITVENA DELA
3 02 01 | Rušenje obstoječih revizijskih jaškov vključno z LTŽ pokrovi, vključno z nakladanjem na prevozno sredstvo ter odvozom na trajno deponijo po izbiri izvajalca. V ceno so vključene tudi vse takse in drugi stroški, ki so povezani s trajnim deponiranjem oziroma recikliranjem | kos | 6 | 0 | 0
3 02 02 | Podbijanje obstoječega AB zidu debeline do 30 cm. | kpl | 2 | 0 | 0
3 02 03 | Rušenje obstoječega kamnitega zidu širine do 0,5 m, višine do 2,0 m z nakladanjem materiala na prevozno sredstvo in odvozom na deponijo po izbiri izvajalca komplet z vsemi stroški deponiranja (Zid med požiralnikoma z oznako M3.3 in M3.4) | m3 | 5 | 0 | 0
| RUŠITVENA DELA SKUPAJ: |  |  |  | 0
3 03 | ZEMELJSKA DELA
3 03 01 | Izkop humusa na trasi kanalizacije v sloju debeline do 20 cm s prevozom na gradbiščno deponijo | m3 | 7.5 | 0 | 0
3 03 02 | Izkop jarkov za kanalizacijo v terenu III in V ktg., širine dna jarka do 1.5m, globine do 2.0m, naklon brežin 70°-90° z nakladanjem na prevozno sredstvo, odvozom na trajno deponijo po izbiri izvajalca, komplet s stroški ravnanja materiala v deponiji.
OPOMBA: V postavki je upoštevano odstranjevanje in odvoz obstoječe kanalizacije, kjer se zaradi nove ruši, po načelu polno za prazno!
| - v terenu III ktg. (60%) | m3 | 37.2 | 0 | 0
| - v terenu V ktg. (40%) | m3 | 24.8 | 0 | 0
3 03 03 | Izkop jarkov za kanalizacijo v terenu III in V ktg., širine dna jarka do 1.5m, globine do 2.5m, naklon brežin 70°-90° z odmetom min. 1,0 m od roba izkopa.
OPOMBA: V postavki je upoštevano odstranjevanje in odvoz obstoječe kanalizacije, kjer se zaradi nove ruši, po načelu polno za prazno!
| - v terenu III ktg. (60%) | m3 | 18.6 | 0 | 0
| - v terenu V ktg. (40%) | m3 | 12.4 | 0 | 0
3 03 04 | Dobava, montaža, uporaba in demontaža varovalnega opaža jarka v semi vertikalnem izkopu, tehnologije po izbiri izvajalca. Višina opažanja do 2,5 m. obračun po m1 trase kanala obojestransko razprto! | m | 10 | 0 | 0
3 03 05 | Planiranje dna rova kanalizacije s točnostjo +/- 1 cm | m2 | 75.4 | 0 | 0
3 03 06 | Izdelava posteljice deb. 10 cm, obsip in zasip kanalizacijskih cevi z gramoznim materialom 4-8mm ter ročno komprimiranje v plasteh po 15 cm do višine 15 cm nad temenom cevi. | m3 | 35.8 | 0 | 0
3 03 07 | Zasip jarka z nevezanim materialom, vgrajevanje in zahteve materiala po TSC 06.100:2003; 0-63 mm (jalovina), vključno z dobavo, komprimiranjem in finim planiranjem v plasteh do 30 cm (pod voznimi površinami) | m3 | 15.5 | 0 | 0
3 03 08 | Zasip jarka z materialom izkopa ter komprimiranje v plasteh po 30 cm (pod nevoznimi površinami) | m3 | 14.6 | 0 | 0
3 03 09 | Nakladanje in odvoz odvečnega materiala od izkopa na deponijo po izbiri izvajalca, komplet z vsemi stroški ravnanja in trajnega deponiranja | m3 | 25 | 0 | 0
3 03 10 | Dovoz iz gradbiščne deponije in raztiranje humusa v sloju debeline 20 cm | m3 | 7.5 | 0 | 0
3 03 11 | Fino planiranje, odstranjevanje kamna, sejanje travne mešanice 30 g/m2 in dodajanje granulat mineralnega gnojila 30 g/m2, valjanjem s travnim valjarjem. | m2 | 35 | 0 | 0
| ZEMELJSKA DELA SKUPAJ: |  |  |  | 0
3 04 | MONTAŽNA IN BETONSKA DELA
3 04 01 | Dobava in polaganje PVC gladkih cevi compact komplet z vsemi koleni, standard EN 1401-1 na izvršeno peščeno podlogo v deb.10 cm, cevi fi 315 mm, trdnostni razred SN8 s priključitvijo na jaške, stiki se tesnijo z gumi tesnili | m | 25.45 | 0 | 0
3 04 02 | Dobava in polaganje PVC gladkih cevi compact, standard EN 1401-1 na izvršeno peščeno podlogo v deb.10 cm, cevi fi 250 mm, trdnostni razred SN8 s priključitvijo na jaške, stiki se tesnijo z gumi tesnili | m | 89.24 | 0 | 0
3 04 03 | Izdelava jaška s poglobljenim dnom v sestavi: betonski podstavek C12/15 1,30 x 1,30 m, višine do 0,40 m na podložni beton d=10 cm, betonska cev fi 80 cm L= 1 m, AB konusni nastavek 80/60 cm, z vsem opažnim in drugim materialom za izvedbo jaška. Dejanska višina jaška je določena z niveleto kanala in višino terena in se prilagaja z višino in številom betonskih cevi in pokrova. (Svetla višina jaška do 2.5 m) | kos | 1 | 0 | 0
3 04 04 | Izdelava jaška v sestavi: betonski podstavek C12/15 1,30 x 1,30 m, višine do 0,63 m na podložni beton d=10 cm, betonska cev fi 100 cm L= 1 m, AB konusni nastavek 100/60 cm, z vsem opažnim in drugim materialom za izvedbo jaška, vključno z izdelavo mulde. Dejanska višina jaška je določena z niveleto kanala in višino terena in se prilagaja z višino in številom betonskih cevi in pokrova - sferični jašek (Meri se globina jaška od vrha pokrova do dna mulde!)
| - višine do 2,5 m | kpl | 1 | 0 | 0
3 04 05 | Dobava in vgradnja pokrova iz litega železa po EN124 najmanj C250 vključno z AB vencem, protihrupnim vložkom iz kompozitnega materiala, premera 600mm z odprtinami za prezračevanje (npr. REXESS CDRK 60EYX44 ali enakovreden). V postavki vključena vsa potrebna dela za postavitev pokrova na potrebno višino in nagib. | kos | 1 | 0 | 0
3 04 06 | Izdelava požiralnika s peskolovom iz BC cevi DN 500, z izkopom, zasipom, betonskim temeljem, monolitno kamnito rešetko z režami širine 3 cm, ki je povozna, INOX okvirom, obdelavo priključka na odtok, globine 1.5 m, skupaj z dobavo materiala in vsemi potrebnimi deli. | kos | 7 | 0 | 0
3 04 07 | Izdelava iztočne glave (MT3.1). Postavka vključuje obbetoniranje cevi PVC DN 400 z betonom C16/20 na mestu obstoječe iztočne glave vključno z vsem potrebnim materialom | kos | 1 | 0 | 0
| MONTAŽNA IN BETONSKA DELA SKUPAJ: |  |  |  | 0
3 05 | OSTALA DELA
3 05 01 | Izdelava geodetskega načrta novega stanja skladno z ZGO-1 in navodili upravljalca kanal. | m | 114.7 | 0 | 0
3 05 02 | Preizkus vodotesnosti kanalizacije | m | 114.7 | 0 | 0
3 05 03 | Pregled kanalizacije s kamero | m | 114.7 | 0 | 0
3 05 04 | Projekt izvedenih del (4 izvodi) | kpl | 1 | 0 | 0
| OSTALA DELA SKUPAJ: |  |  |  | 0
4 | METEORNI KANAL 4
4 01 | PREDDELA |  |  |  | 0
4 02 | RUŠITVENA DELA |  |  |  | 0
4 03 | ZEMELJSKA DELA |  |  |  | 0
4 04 | MONTAŽNA IN BETONSKA DELA |  |  |  | 0
4 05 | OSTALA DELA |  |  |  | 0
| SKUPAJ |  |  |  | 0
4 01 | PREDDELA
4 01 01 | Zakoličba trase kanalizacije z niveliranjem kanala | m | 29.65 | 0 | 0
4 01 02 | Naprava in postavitev gradbenih profilov (na mestih kjer se menja smer ali naklon) | kos | 3 | 0 | 0
4 01 03 | Zavarovanje prometa med gradnjo ZA CELOTEN KANAL z ustrezno dokumentacijo, pridobitev dovoljenja za cestno zaporo, z ureditvijo prometnega režima v času gradnje (obvestilo, zavarovanje gradbene jame in gradbišča, postavitev prometne signalizacije, postavitev zaščitne ograje, premostitvenih objektov za pešče in ostali promet). Z usmerjanjem prometa v času gradnje. Po končanih delih odstraniti prometno signalizacijo in vzpostaviti prometni režim v prvotno stanje. | kpl | 1 | 0 | 0
4 01 04 | Izdelava varnostnega načrta gradbišča pred začetkom gradnje po gradbenih predpisih za vse kanale skupaj - sorazmerni del | kpl | 0.01 | 0 | 0
| PREDDELA SKUPAJ: |  |  |  | 0
4 02 | RUŠITVENA DELA
4 02 01 | Rušenje obstoječih revizijskih jaškov vključno z LTŽ pokrovi, vključno z nakladanjem na prevozno sredstvo ter odvozom na trajno deponijo po izbiri izvajalca. V ceno so vključene tudi vse takse in drugi stroški, ki so povezani s trajnim deponiranjem oziroma recikliranjem | kos | 3 | 0 | 0
| RUŠITVENA DELA SKUPAJ: |  |  |  | 0
4 03 | ZEMELJSKA DELA
4 03 01 | Izkop jarkov za kanalizacijo v terenu III in V ktg., širine dna jarka do 1.0m, globine do 1.5m, naklon brežin 70°-90° z nakladanjem na prevozno sredstvo, odvozom na trajno deponijo po izbiri izvajalca, komplet s stroški ravnanja materiala v deponiji.
OPOMBA: V postavki je upoštevano odstranjevanje in odvoz obstoječe kanalizacije, kjer se zaradi nove ruši, po načelu polno za prazno!
| - v terenu III ktg. (70%) | m3 | 12.6 | 0 | 0
| - v terenu V ktg. (30%) | m3 | 5.4 | 0 | 0
4 03 02 | Planiranje dna rova kanalizacije s točnostjo +/- 1 cm | m2 | 20 | 0 | 0
4 03 03 | Izdelava posteljice deb. 10 cm, obsip in zasip kanalizacijskih cevi z gramoznim materialom 4-8mm ter ročno komprimiranje v plasteh po 15 cm do višine 15 cm nad temenom cevi. | m3 | 8.3 | 0 | 0
4 03 04 | Zasip jarka z nevezanim materialom, vgrajevanje in zahteve materiala po TSC 06.100:2003; 0-63 mm (jalovina), vključno z dobavo, komprimiranjem in finim planiranjem v plasteh do 30 cm (pod voznimi površinami) | m3 | 2.2 | 0 | 0
| ZEMELJSKA DELA SKUPAJ: |  |  |  | 0
4 04 | MONTAŽNA IN BETONSKA DELA
4 04 01 | Dobava in polaganje PVC gladkih cevi compact komplet z vsemi koleni, standard EN 1401-1 na izvršeno peščeno podlogo v deb.10 cm, cevi fi 200 mm, trdnostni razred SN8 s priključitvijo na jaške, stiki se tesnijo z gumi tesnili | m | 29.65 | 0 | 0
4 04 02 | Izdelava požiralnika s peskolovom iz BC cevi DN 500, z izkopom, zasipom, betonskim temeljem, monolitno kamnito rešetko z režami širine 3 cm, ki je povozna, INOX okvirom, obdelavo priključka na odtok, globine 1.5 m, skupaj z dobavo materiala in vsemi potrebnimi deli. | kos | 2 | 0 | 0
4 04 03 | Izdelava dodatnega priključka na BC peskolov premera 500 mm za PVC cev DN200 mm | kos | 1 | 0 | 0
| MONTAŽNA IN BETONSKA DELA SKUPAJ: |  |  |  | 0
4 05 | OSTALA DELA
4 05 01 | Izdelava geodetskega načrta novega stanja skladno z ZGO-1 in navodili upravljalca kanal. | m | 29.65 | 0 | 0
4 05 02 | Preizkus vodotesnosti kanalizacije | m | 29.65 | 0 | 0
4 05 03 | Pregled kanalizacije s kamero | m | 29.65 | 0 | 0
4 05 04 | Projekt izvedenih del (4 izvodi) | kpl | 1 | 0 | 0
| OSTALA DELA SKUPAJ: |  |  |  | 0
5 | METEORNI KANAL 5
5 01 | PREDDELA |  |  |  | 0
5 02 | RUŠITVENA DELA |  |  |  | 0
5 03 | ZEMELJSKA DELA |  |  |  | 0
5 04 | MONTAŽNA IN BETONSKA DELA |  |  |  | 0
5 05 | OSTALA DELA |  |  |  | 0
| SKUPAJ |  |  |  | 0
5 01 | PREDDELA
5 01 01 | Zakoličba trase kanalizacije z niveliranjem kanala | m | 57.9 | 0 | 0
5 01 02 | Naprava in postavitev gradbenih profilov (na mestih kjer se menja smer ali naklon) | kos | 6 | 0 | 0
5 01 03 | Zavarovanje prometa med gradnjo ZA CELOTEN KANAL z ustrezno dokumentacijo, pridobitev dovoljenja za cestno zaporo, z ureditvijo prometnega režima v času gradnje (obvestilo, zavarovanje gradbene jame in gradbišča, postavitev prometne signalizacije, postavitev zaščitne ograje, premostitvenih objektov za pešče in ostali promet). Z usmerjanjem prometa v času gradnje. Po končanih delih odstraniti prometno signalizacijo in vzpostaviti prometni režim v prvotno stanje. | kpl | 1 | 0 | 0
5 01 04 | Izdelava varnostnega načrta gradbišča pred začetkom gradnje po gradbenih predpisih za vse kanale skupaj - sorazmerni del | kpl | 0.03 | 0 | 0
| PREDDELA SKUPAJ: |  |  |  | 0
5 02 | RUŠITVENA DELA
5 02 01 | Rušenje obstoječih revizijskih jaškov vključno z LTŽ pokrovi, vključno z nakladanjem na prevozno sredstvo ter odvozom na trajno deponijo po izbiri izvajalca. V ceno so vključene tudi vse takse in drugi stroški, ki so povezani s trajnim deponiranjem oziroma recikliranjem | kos | 5 | 0 | 0
| RUŠITVENA DELA SKUPAJ: |  |  |  | 0
5 03 | ZEMELJSKA DELA
5 03 01 | Izkop jarkov za kanalizacijo v terenu III in V ktg., širine dna jarka do 1.0m, globine do 1.0m, naklon brežin 70°-90° z nakladanjem na prevozno sredstvo, odvozom na trajno deponijo po izbiri izvajalca, komplet s stroški ravnanja materiala v deponiji.
OPOMBA: V postavki je upoštevano odstranjevanje in odvoz obstoječe kanalizacije, kjer se zaradi nove ruši, po načelu polno za prazno!
| - v terenu III ktg. (70%) | m3 | 22.8 | 0 | 0
| - v terenu V ktg. (30%) | m3 | 9.7 | 0 | 0
5 03 02 | Planiranje dna rova kanalizacije s točnostjo +/- 1 cm | m2 | 33.4 | 0 | 0
5 03 03 | Izdelava posteljice deb. 10 cm, obsip in zasip kanalizacijskih cevi z gramoznim materialom 4-8mm ter ročno komprimiranje v plasteh po 15 cm do višine 15 cm nad temenom cevi. | m3 | 14.4 | 0 | 0
5 03 04 | Zasip jarka z nevezanim materialom, vgrajevanje in zahteve materiala po TSC 06.100:2003; 0-63 mm (jalovina), vključno z dobavo, komprimiranjem in finim planiranjem v plasteh do 30 cm (pod voznimi površinami) | m3 | 6.4 | 0 | 0
| ZEMELJSKA DELA SKUPAJ: |  |  |  | 0
5 04 | MONTAŽNA IN BETONSKA DELA
5 04 01 | Dobava in polaganje PVC gladkih cevi compact komplet z vsemi koleni, standard EN 1401-1 na izvršeno peščeno podlogo v deb.10 cm, cevi fi 200 mm, trdnostni razred SN8 s priključitvijo na jaške, stiki se tesnijo z gumi tesnili | m | 57.9 | 0 | 0
5 04 02 | Izdelava požiralnika s peskolovom iz BC cevi DN 500, z izkopom, zasipom, betonskim temeljem, monolitno kamnito rešetko z režami širine 3 cm, ki je povozna, INOX okvirom, obdelavo priključka na odtok, globine 1.5 m, skupaj z dobavo materiala in vsemi potrebnimi deli. | kos | 5 | 0 | 0
5 04 03 | Izdelava dodatnega priključka na BC peskolov premera 500 mm za PVC cev DN 200 mm | kos | 1 | 0 | 0
| MONTAŽNA IN BETONSKA DELA SKUPAJ: |  |  |  | 0
5 05 | OSTALA DELA
5 05 01 | Izdelava geodetskega načrta novega stanja skladno z ZGO-1 in navodili upravljalca kanal. | m | 57.9 | 0 | 0
5 05 02 | Preizkus vodotesnosti kanalizacije | m | 57.9 | 0 | 0
5 05 03 | Pregled kanalizacije s kamero | m | 57.9 | 0 | 0
5 05 04 | Projekt izvedenih del (4 izvodi) | kpl | 1 | 0 | 0
| OSTALA DELA SKUPAJ: |  |  |  | 0
6 | METEORNI KANAL 6
6 01 | PREDDELA |  |  |  | 0
6 02 | RUŠITVENA DELA |  |  |  | 0
6 03 | ZEMELJSKA DELA |  |  |  | 0
6 04 | MONTAŽNA IN BETONSKA DELA |  |  |  | 0
6 05 | OSTALA DELA |  |  |  | 0
| SKUPAJ |  |  |  | 0
6 01 | PREDDELA
6 01 01 | Zakoličba trase kanalizacije z niveliranjem kanala | m | 32.9 | 0 | 0
6 01 02 | Naprava in postavitev gradbenih profilov (na mestih kjer se menja smer ali naklon) | kos | 6 | 0 | 0
6 01 03 | Zavarovanje prometa med gradnjo ZA CELOTEN KANAL z ustrezno dokumentacijo, pridobitev dovoljenja za cestno zaporo, z ureditvijo prometnega režima v času gradnje (obvestilo, zavarovanje gradbene jame in gradbišča, postavitev prometne signalizacije, postavitev zaščitne ograje, premostitvenih objektov za pešče in ostali promet). Z usmerjanjem prometa v času gradnje. Po končanih delih odstraniti prometno signalizacijo in vzpostaviti prometni režim v prvotno stanje. | kpl | 1 | 0 | 0
6 01 04 | Izdelava varnostnega načrta gradbišča pred začetkom gradnje po gradbenih predpisih za vse kanale skupaj - sorazmerni del | kpl | 0.02 | 0 | 0
| PREDDELA SKUPAJ: |  |  |  | 0
6 02 | RUŠITVENA DELA
6 02 01 | Rušenje obstoječih revizijskih jaškov vključno z LTŽ pokrovi, vključno z nakladanjem na prevozno sredstvo ter odvozom na trajno deponijo po izbiri izvajalca. V ceno so vključene tudi vse takse in drugi stroški, ki so povezani s trajnim deponiranjem oziroma recikliranjem | kos | 2 | 0 | 0
| RUŠITVENA DELA SKUPAJ: |  |  |  | 0
6 03 | ZEMELJSKA DELA
6 03 01 | Izkop jarkov za kanalizacijo v terenu III in V ktg., širine dna jarka do 1.0m, globine do 1.5m, naklon brežin 70°-90° z nakladanjem na prevozno sredstvo, odvozom na trajno deponijo po izbiri izvajalca, komplet s stroški ravnanja materiala v deponiji.
OPOMBA: V postavki je upoštevano odstranjevanje in odvoz obstoječe kanalizacije, kjer se zaradi nove ruši, po načelu polno za prazno!
| - v terenu III ktg. (70%) | m3 | 15.4 | 0 | 0
| - v terenu V ktg. (30%) | m3 | 6.6 | 0 | 0
6 03 02 | Planiranje dna rova kanalizacije s točnostjo +/- 1 cm | m2 | 19.9 | 0 | 0
6 03 03 | Izdelava posteljice deb. 10 cm, obsip in zasip kanalizacijskih cevi z gramoznim materialom 4-8mm ter ročno komprimiranje v plasteh po 15 cm do višine 15 cm nad temenom cevi. | m3 | 9.6 | 0 | 0
6 03 04 | Zasip jarka z nevezanim materialom, vgrajevanje in zahteve materiala po TSC 06.100:2003; 0-63 mm (jalovina), vključno z dobavo, komprimiranjem in finim planiranjem v plasteh do 30 cm (pod voznimi površinami) | m3 | 5.5 | 0 | 0
| ZEMELJSKA DELA SKUPAJ: |  |  |  | 0
6 04 | MONTAŽNA IN BETONSKA DELA
6 04 01 | Dobava in polaganje PVC gladkih cevi compact komplet z vsemi koleni, standard EN 1401-1 na izvršeno peščeno podlogo v deb.10 cm, cevi fi 200 mm, trdnostni razred SN8 s priključitvijo na jaške, stiki se tesnijo z gumi tesnili | m | 32.9 | 0 | 0
6 04 02 | Izdelava požiralnika s peskolovom iz BC cevi DN 500, z izkopom, zasipom, betonskim temeljem, monolitno kamnito rešetko z režami širine 3 cm, ki je povozna, INOX okvirom, obdelavo priključka na odtok, globine 1.5 m, skupaj z dobavo materiala in vsemi potrebnimi deli. | kos | 3 | 0 | 0
6 04 03 | Izdelava dodatnega priključka na BC peskolov premera 500 mm za PVC cev DN 200 mm | kos | 1 | 0 | 0
| MONTAŽNA IN BETONSKA DELA SKUPAJ: |  |  |  | 0
6 05 | OSTALA DELA
6 05 01 | Izdelava geodetskega načrta novega stanja skladno z ZGO-1 in navodili upravljalca kanal. | m | 32.9 | 0 | 0
6 05 02 | Preizkus vodotesnosti kanalizacije | m | 32.9 | 0 | 0
6 05 03 | Pregled kanalizacije s kamero | m | 32.9 | 0 | 0
6 05 04 | Projekt izvedenih del (4 izvodi) | kpl | 1 | 0 | 0
| OSTALA DELA SKUPAJ: |  |  |  | 0
7 | METEORNI KANAL 7
7 01 | PREDDELA |  |  |  | 0
7 02 | RUŠITVENA DELA |  |  |  | 0
7 03 | ZEMELJSKA DELA |  |  |  | 0
7 04 | MONTAŽNA IN BETONSKA DELA |  |  |  | 0
7 05 | OSTALA DELA |  |  |  | 0
| SKUPAJ |  |  |  | 0
7 01 | PREDDELA
7 01 01 | Zakoličba trase kanalizacije z niveliranjem kanala | m | 19.43 | 0 | 0
7 01 02 | Naprava in postavitev gradbenih profilov (na mestih kjer se menja smer ali naklon) | kos | 3 | 0 | 0
7 01 03 | Zavarovanje prometa med gradnjo ZA CELOTEN KANAL z ustrezno dokumentacijo, pridobitev dovoljenja za cestno zaporo, z ureditvijo prometnega režima v času gradnje (obvestilo, zavarovanje gradbene jame in gradbišča, postavitev prometne signalizacije, postavitev zaščitne ograje, premostitvenih objektov za pešče in ostali promet). Z usmerjanjem prometa v času gradnje. Po končanih delih odstraniti prometno signalizacijo in vzpostaviti prometni režim v prvotno stanje. | kpl | 1 | 0 | 0
7 01 04 | Izdelava varnostnega načrta gradbišča pred začetkom gradnje po gradbenih predpisih za vse kanale skupaj - sorazmerni del | kpl | 0.01 | 0 | 0
| PREDDELA SKUPAJ: |  |  |  | 0
7 02 | RUŠITVENA DELA
7 02 01 | Rušenje obstoječih revizijskih jaškov vključno z LTŽ pokrovi, vključno z nakladanjem na prevozno sredstvo ter odvozom na trajno deponijo po izbiri izvajalca. V ceno so vključene tudi vse takse in drugi stroški, ki so povezani s trajnim deponiranjem oziroma recikliranjem | kos | 4 | 0 | 0
| RUŠITVENA DELA SKUPAJ: |  |  |  | 0
7 03 | ZEMELJSKA DELA
7 03 01 | Izkop jarkov za kanalizacijo v terenu III in V ktg., širine dna jarka do 1.0m, globine do 1.5m, naklon brežin 70°-90° z nakladanjem na prevozno sredstvo, odvozom na trajno deponijo po izbiri izvajalca, komplet s stroški ravnanja materiala v deponiji.
OPOMBA: V postavki je upoštevano odstranjevanje in odvoz obstoječe kanalizacije, kjer se zaradi nove ruši, po načelu polno za prazno!
| - v terenu III ktg. (70%) | m3 | 13 | 0 | 0
| - v terenu V ktg. (30%) | m3 | 5.5 | 0 | 0
7 03 02 | Planiranje dna rova kanalizacije s točnostjo +/- 1 cm | m2 | 13.2 | 0 | 0
7 03 03 | Izdelava posteljice deb. 10 cm, obsip in zasip kanalizacijskih cevi z gramoznim materialom 4-8mm ter ročno komprimiranje v plasteh po 15 cm do višine 15 cm nad temenom cevi. | m3 | 5.8 | 0 | 0
7 03 04 | Zasip jarka z nevezanim materialom, vgrajevanje in zahteve materiala po TSC 06.100:2003; 0-63 mm (jalovina), vključno z dobavo, komprimiranjem in finim planiranjem v plasteh do 30 cm (pod voznimi površinami) | m3 | 9.5 | 0 | 0
| ZEMELJSKA DELA SKUPAJ: |  |  |  | 0
7 04 | MONTAŽNA IN BETONSKA DELA
7 04 01 | Dobava in polaganje PVC gladkih cevi compact komplet z vsemi koleni, standard EN 1401-1 na izvršeno peščeno podlogo v deb.10 cm, cevi fi 200 mm, trdnostni razred SN8 s priključitvijo na jaške, stiki se tesnijo z gumi tesnili | m | 19.43 | 0 | 0
7 04 02 | Izdelava požiralnika s peskolovom iz BC cevi DN 500, z izkopom, zasipom, betonskim temeljem, monolitno kamnito rešetko z režami širine 3 cm, ki je povozna, INOX okvirom, obdelavo priključka na odtok, globine 1.5 m, skupaj z dobavo materiala in vsemi potrebnimi deli. | kos | 2 | 0 | 0
7 04 03 | Izdelava dodatnega priključka na BC peskolov premera 500 mm za PVC cev DN 200 mm | kos | 1 | 0 | 0
| MONTAŽNA IN BETONSKA DELA SKUPAJ: |  |  |  | 0
7 05 | OSTALA DELA
7 05 01 | Izdelava geodetskega načrta novega stanja skladno z ZGO-1 in navodili upravljalca kanal. | m | 19.43 | 0 | 0
7 05 02 | Preizkus vodotesnosti kanalizacije | m | 19.43 | 0 | 0
7 05 03 | Pregled kanalizacije s kamero | m | 19.43 | 0 | 0
7 05 04 | Projekt izvedenih del (4 izvodi) | kpl | 1 | 0 | 0
| OSTALA DELA SKUPAJ: |  |  |  | 0
8 | METEORNI KANAL 8
8 01 | PREDDELA |  |  |  | 0
8 02 | RUŠITVENA DELA |  |  |  | 0
8 03 | ZEMELJSKA DELA |  |  |  | 0
8 04 | MONTAŽNA IN BETONSKA DELA |  |  |  | 0
8 05 | OSTALA DELA |  |  |  | 0
| SKUPAJ |  |  |  | 0
8 01 | PREDDELA
8 01 01 | Zakoličba trase kanalizacije z niveliranjem kanala | m | 132.7 | 0 | 0
8 01 02 | Naprava in postavitev gradbenih profilov (na mestih kjer se menja smer ali naklon) | kos | 11 | 0 | 0
8 01 03 | Zavarovanje prometa med gradnjo ZA CELOTEN KANAL z ustrezno dokumentacijo, pridobitev dovoljenja za cestno zaporo, z ureditvijo prometnega režima v času gradnje (obvestilo, zavarovanje gradbene jame in gradbišča, postavitev prometne signalizacije, postavitev zaščitne ograje, premostitvenih objektov za pešče in ostali promet). Z usmerjanjem prometa v času gradnje. Po končanih delih odstraniti prometno signalizacijo in vzpostaviti prometni režim v prvotno stanje. | kpl | 1 | 0 | 0
8 01 04 | Izdelava varnostnega načrta gradbišča pred začetkom gradnje po gradbenih predpisih za vse kanale skupaj - sorazmerni del | kpl | 0.06 | 0 | 0
| PREDDELA SKUPAJ: |  |  |  | 0
8 02 | RUŠITVENA DELA
8 02 01 | Rušenje obstoječih revizijskih jaškov vključno z LTŽ pokrovi, vključno z nakladanjem na prevozno sredstvo ter odvozom na trajno deponijo po izbiri izvajalca. V ceno so vključene tudi vse takse in drugi stroški, ki so povezani s trajnim deponiranjem oziroma recikliranjem | kos | 7 | 0 | 0
8 02 02 | Podbijanje obstoječega AB zidu debeline do 30 cm. | kpl | 2 | 0 | 0
| RUŠITVENA DELA SKUPAJ: |  |  |  | 0
8 03 | ZEMELJSKA DELA
8 03 01 | Izkop humusa na trasi kanalizacije v sloju debeline do 20 cm s prevozom na gradbiščno deponijo | m3 | 8.2 | 0 | 0
8 03 02 | Izkop jarkov za kanalizacijo v terenu III in V ktg., širine dna jarka do 1.5m, globine do 2.5m, naklon brežin 70°-90° z nakladanjem na prevozno sredstvo, odvozom na trajno deponijo po izbiri izvajalca, komplet s stroški ravnanja materiala v deponiji.
OPOMBA: V postavki je upoštevano odstranjevanje in odvoz obstoječe kanalizacije, kjer se zaradi nove ruši, po načelu polno za prazno!
| - v terenu III ktg. (60%) | m3 | 50.4 | 0 | 0
| - v terenu V ktg. (40%) | m3 | 33.6 | 0 | 0
8 03 03 | Izkop jarkov za kanalizacijo v terenu III in V ktg., širine dna jarka do 1.5m, globine do 2.5m, naklon brežin 70°-90° z odmetom min. 1,0 m od roba izkopa.
OPOMBA: V postavki je upoštevano odstranjevanje in odvoz obstoječe kanalizacije, kjer se zaradi nove ruši, po načelu polno za prazno!
| - v terenu III ktg. (60%) | m3 | 33 | 0 | 0
| - v terenu V ktg. (40%) | m3 | 22 | 0 | 0
8 03 04 | Dobava, montaža, uporaba in demontaža varovalnega opaža jarka v semi vertikalnem izkopu, tehnologije po izbiri izvajalca. Višina opažanja do 2,5 m. obračun po m1 trase kanala obojestransko razprto! | m | 26 | 0 | 0
8 03 05 | Planiranje dna rova kanalizacije s točnostjo +/- 1 cm | m2 | 88.2 | 0 | 0
8 03 06 | Izdelava posteljice deb. 10 cm, obsip in zasip kanalizacijskih cevi z gramoznim materialom 4-8mm ter ročno komprimiranje v plasteh po 15 cm do višine 15 cm nad temenom cevi. | m3 | 46.1 | 0 | 0
8 03 07 | Zasip jarka z nevezanim materialom, vgrajevanje in zahteve materiala po TSC 06.100:2003; 0-63 mm (jalovina), vključno z dobavo, komprimiranjem in finim planiranjem v plasteh do 30 cm (pod voznimi površinami) | m3 | 9 | 0 | 0
8 03 08 | Zasip jarka z materialom izkopa ter komprimiranje v plasteh po 30 cm (pod nevoznimi površinami) | m3 | 44.7 | 0 | 0
8 03 09 | Nakladanje in odvoz odvečnega materiala od izkopa na deponijo po izbiri izvajalca, komplet z vsemi stroški ravnanja in trajnega deponiranja | m3 | 24.6 | 0 | 0
8 03 10 | Dovoz iz gradbiščne deponije in raztiranje humusa v sloju debeline 20 cm | m3 | 8.2 | 0 | 0
8 03 11 | Fino planiranje, odstranjevanje kamna, sejanje travne mešanice 30 g/m2 in dodajanje granulat mineralnega gnojila 30 g/m2, valjanjem s travnim valjarjem. | m2 | 40 | 0 | 0
| ZEMELJSKA DELA SKUPAJ: |  |  |  | 0
8 04 | MONTAŽNA IN BETONSKA DELA
8 04 01 | Dobava in polaganje PVC gladkih cevi compact komplet z vsemi koleni, standard EN 1401-1 na izvršeno peščeno podlogo v deb.10 cm, cevi fi 250 mm, trdnostni razred SN8 s priključitvijo na jaške, stiki se tesnijo z gumi tesnili | m | 77.09 | 0 | 0
8 04 02 | Dobava in polaganje PVC gladkih cevi compact, standard EN 1401-1 na izvršeno peščeno podlogo v deb.10 cm, cevi fi 200 mm, trdnostni razred SN8 s priključitvijo na jaške, stiki se tesnijo z gumi tesnili | m | 55.6 | 0 | 0
8 04 03 | Izdelava jaška v sestavi: betonski podstavek C12/15 1,30 x 1,30 m, višine do 0,63 m na podložni beton d=10 cm, betonska cev fi 100 cm L= 1 m, AB konusni nastavek 100/60 cm, z vsem opažnim in drugim materialom za izvedbo jaška, vključno z izdelavo mulde. Dejanska višina jaška je določena z niveleto kanala in višino terena in se prilagaja z višino in številom betonskih cevi in pokrova (Meri se globina jaška od vrha pokrova do dna mulde!)
| - višine do 3,0 m | kos | 1 | 0 | 0
8 04 04 | Izdelava jaška v sestavi: betonski podstavek C12/15 1,30 x 1,30 m, višine do 0,63 m na podložni beton d=10 cm, betonska cev fi 100 cm L= 1 m, AB konusni nastavek 100/60 cm, z vsem opažnim in drugim materialom za izvedbo jaška, vključno z izdelavo mulde. Postavka vključuje tudi vse potrebne fazonske kose PVC DN 150 do 250 SN8 za izvedbo kaskade, vključno z vsem tesnilnim materialom in vsemi potrebnimi deli (glej detajl kaskadnega jaška). Dejanska višina jaška je določena z niveleto kanala in višino terena in se prilagaja z višino in številom betonskih cevi in pokrova (Meri se globina jaška od vrha pokrova do dna mulde!)
| - višine do 2,5 m | kpl | 1 | 0 | 0
8 04 05 | Dobava in vgradnja pokrova iz litega železa po EN124 najmanj C250 vključno z AB vencem, protihrupnim vložkom iz kompozitnega materiala, premera 600mm z odprtinami za prezračevanje (npr. REXESS CDRK 60EYX44 ali enakovreden). V postavki vključena vsa potrebna dela za postavitev pokrova na potrebno višino in nagib. | kos | 1 | 0 | 0
8 05 06 | Izdelava požiralnika s peskolovom iz BC cevi DN 500, z izkopom, zasipom, betonskim temeljem, monolitno kamnito rešetko z režami širine 3 cm, ki je povozna, INOX okvirom, obdelavo priključka na odtok, globine 1.5 m, skupaj z dobavo materiala in vsemi potrebnimi deli. | kos | 10 | 0 | 0
8 04 07 | Dobavan in vgradnja monolitne kamnite rešetke z režami širine 3 cm, ki je povozna, INOX okvirom vključno z AB vencem | kos | 1 | 0 | 0
8 04 08 | Izdelava iztočne glave (MT8.1). Postavka vključuje obbetoniranje cevi PVC DN 250 z betonom C16/20 na mestu obstoječe iztočne glave vključno z vsem potrebnim materialom | kos | 1 | 0 | 0
| MONTAŽNA IN BETONSKA DELA SKUPAJ: |  |  |  | 0
8 05 | OSTALA DELA
8 05 01 | Izdelava geodetskega načrta novega stanja skladno z ZGO-1 in navodili upravljalca kanal. | m | 132.7 | 0 | 0
8 05 02 | Preizkus vodotesnosti kanalizacije | m | 132.7 | 0 | 0
8 05 03 | Pregled kanalizacije s kamero | m | 132.7 | 0 | 0
8 05 04 | Projekt izvedenih del (4 izvodi) | kpl | 1 | 0 | 0
| OSTALA DELA SKUPAJ: |  |  |  | 0
9 | METERNI KANAL 9
9 01 | PREDDELA |  |  |  | 0
9 02 | RUŠITVENA DELA |  |  |  | 0
9 03 | ZEMELJSKA DELA |  |  |  | 0
9 04 | MONTAŽNA IN BETONSKA DELA |  |  |  | 0
9 05 | OSTALA DELA |  |  |  | 0
| SKUPAJ |  |  |  | 0
9 01 | PREDDELA
9 01 01 | Zakoličba trase kanalizacije z niveliranjem kanala | m | 46.17 | 0 | 0
9 01 02 | Naprava in postavitev gradbenih profilov (na mestih kjer se menja smer ali naklon) | kos | 8 | 0 | 0
9 01 03 | Zavarovanje prometa med gradnjo ZA CELOTEN KANAL z ustrezno dokumentacijo, pridobitev dovoljenja za cestno zaporo, z ureditvijo prometnega režima v času gradnje (obvestilo, zavarovanje gradbene jame in gradbišča, postavitev prometne signalizacije, postavitev zaščitne ograje, premostitvenih objektov za pešče in ostali promet). Z usmerjanjem prometa v času gradnje. Po končanih delih odstraniti prometno signalizacijo in vzpostaviti prometni režim v prvotno stanje. | kpl | 1 | 0 | 0
9 01 04 | Izdelava varnostnega načrta gradbišča pred začetkom gradnje po gradbenih predpisih za vse kanale skupaj - sorazmerni del | kpl | 0.02 | 0 | 0
| PREDDELA SKUPAJ: |  |  |  | 0
9 02 | RUŠITVENA DELA
9 02 01 | Rušenje obstoječih revizijskih jaškov vključno z LTŽ pokrovi, vključno z nakladanjem na prevozno sredstvo ter odvozom na trajno deponijo po izbiri izvajalca. V ceno so vključene tudi vse takse in drugi stroški, ki so povezani s trajnim deponiranjem oziroma recikliranjem | kos | 2 | 0 | 0
| RUŠITVENA DELA SKUPAJ: |  |  |  | 0
9 03 | ZEMELJSKA DELA
9 03 01 | Izkop jarkov za kanalizacijo v terenu III in V ktg., širine dna jarka do 1.5m, globine do 2.5m, naklon brežin 70°-90° z nakladanjem na prevozno sredstvo, odvozom na trajno deponijo po izbiri izvajalca, komplet s stroški ravnanja materiala v deponiji.
OPOMBA: V postavki je upoštevano odstranjevanje in odvoz obstoječe kanalizacije, kjer se zaradi nove ruši, po načelu polno za prazno!
| - v terenu III ktg. (70%) | m3 | 25.2 | 0 | 0
| - v terenu V ktg. (30%) | m3 | 10.8 | 0 | 0
9 03 02 | Dobava, montaža, uporaba in demontaža varovalnega opaža jarka v semi vertikalnem izkopu, tehnologije po izbiri izvajalca. Višina opažanja do 2,5 m. obračun po m1 trase kanala obojestransko razprto! | m | 5 | 0 | 0
9 03 03 | Planiranje dna rova kanalizacije s točnostjo +/- 1 cm | m2 | 33 | 0 | 0
9 03 04 | Izdelava posteljice deb. 10 cm, obsip in zasip kanalizacijskih cevi z gramoznim materialom 4-8mm ter ročno komprimiranje v plasteh po 15 cm do višine 15 cm nad temenom cevi. | m3 | 17.3 | 0 | 0
9 03 05 | Zasip jarka z nevezanim materialom, vgrajevanje in zahteve materiala po TSC 06.100:2003; 0-63 mm (jalovina), vključno z dobavo, komprimiranjem in finim planiranjem v plasteh do 30 cm (pod voznimi površinami) | m3 | 2.5 | 0 | 0
| ZEMELJSKA DELA SKUPAJ: |  |  |  | 0
9 04 | MONTAŽNA IN BETONSKA DELA
9 04 01 | Dobava in polaganje PVC gladkih cevi compact komplet z vsemi koleni, standard EN 1401-1 na izvršeno peščeno podlogo v deb.10 cm, cevi fi 250 mm, trdnostni razred SN8 s priključitvijo na jaške, stiki se tesnijo z gumi tesnili | m | 46.17 | 0 | 0
9 04 02 | Izdelava požiralnika s peskolovom iz BC cevi DN 500, z izkopom, zasipom, betonskim temeljem, monolitno kamnito rešetko z režami širine 3 cm, ki je povozna, INOX okvirom, obdelavo priključka na odtok, globine 1.5 m, skupaj z dobavo materiala in vsemi potrebnimi deli. | kos | 6 | 0 | 0
9 04 03 | Izdelava dodatnega priključka na BC jašek premera 1000 mm za PVC cev DN 250 mm | kos | 1 | 0 | 0
| MONTAŽNA IN BETONSKA DELA SKUPAJ: |  |  |  | 0
9 05 | OSTALA DELA
9 05 01 | Izdelava geodetskega načrta novega stanja skladno z ZGO-1 in navodili upravljalca kanal. | m | 46.17 | 0 | 0
9 05 02 | Preizkus vodotesnosti kanalizacije | m | 46.17 | 0 | 0
9 05 03 | Pregled kanalizacije s kamero | m | 46.17 | 0 | 0
9 05 04 | Projekt izvedenih del (4 izvodi) | kpl | 1 | 0 | 0
| OSTALA DELA SKUPAJ: |  |  |  | 0
10 | METEORNI KANAL 10
10 01 | PREDDELA |  |  |  | 0
10 02 | RUŠITVENA DELA |  |  |  | 0
10 03 | ZEMELJSKA DELA |  |  |  | 0
10 04 | MONTAŽNA IN BETONSKA DELA |  |  |  | 0
10 05 | OSTALA DELA |  |  |  | 0
| SKUPAJ |  |  |  | 0
10 01 | PREDDELA
10 01 01 | Zakoličba trase kanalizacije z niveliranjem kanala | m | 17.85 | 0 | 0
10 01 02 | Naprava in postavitev gradbenih profilov (na mestih kjer se menja smer ali naklon) | kos | 5 | 0 | 0
10 01 03 | Zavarovanje prometa med gradnjo ZA CELOTEN KANAL z ustrezno dokumentacijo, pridobitev dovoljenja za cestno zaporo, z ureditvijo prometnega režima v času gradnje (obvestilo, zavarovanje gradbene jame in gradbišča, postavitev prometne signalizacije, postavitev zaščitne ograje, premostitvenih objektov za pešče in ostali promet). Z usmerjanjem prometa v času gradnje. Po končanih delih odstraniti prometno signalizacijo in vzpostaviti prometni režim v prvotno stanje. | kpl | 1 | 0 | 0
10 01 04 | Izdelava varnostnega načrta gradbišča pred začetkom gradnje po gradbenih predpisih za vse kanale skupaj - sorazmerni del | kpl | 0.01 | 0 | 0
| PREDDELA SKUPAJ: |  |  |  | 0
10 02 | RUŠITVENA DELA
10 02 01 | Rušenje obstoječih revizijskih jaškov vključno z LTŽ pokrovi, vključno z nakladanjem na prevozno sredstvo ter odvozom na trajno deponijo po izbiri izvajalca. V ceno so vključene tudi vse takse in drugi stroški, ki so povezani s trajnim deponiranjem oziroma recikliranjem | kos | 1 | 0 | 0
| RUŠITVENA DELA SKUPAJ: |  |  |  | 0
10 03 | ZEMELJSKA DELA
10 03 01 | Izkop jarkov za kanalizacijo v terenu III in V ktg., širine dna jarka do 1.0m, globine do 1.0m, naklon brežin 70°-90° z nakladanjem na prevozno sredstvo, odvozom na trajno deponijo po izbiri izvajalca, komplet s stroški ravnanja materiala v deponiji.
OPOMBA: V postavki je upoštevano odstranjevanje in odvoz obstoječe kanalizacije, kjer se zaradi nove ruši, po načelu polno za prazno!
| - v terenu III ktg. (70%) | m3 | 9.1 | 0 | 0
| - v terenu V ktg. (30%) | m3 | 3.9 | 0 | 0
10 03 02 | Planiranje dna rova kanalizacije s točnostjo +/- 1 cm | m2 | 10.3 | 0 | 0
10 03 03 | Izdelava posteljice deb. 10 cm, obsip in zasip kanalizacijskih cevi z gramoznim materialom 4-8mm ter ročno komprimiranje v plasteh po 15 cm do višine 15 cm nad temenom cevi. | m3 | 4.8 | 0 | 0
10 03 04 | Zasip jarka z nevezanim materialom, vgrajevanje in zahteve materiala po TSC 06.100:2003; 0-63 mm (jalovina), vključno z dobavo, komprimiranjem in finim planiranjem v plasteh do 30 cm (pod voznimi površinami) | m3 | 1.6 | 0 | 0
| ZEMELJSKA DELA SKUPAJ: |  |  |  | 0
10 04 | MONTAŽNA IN BETONSKA DELA
10 04 01 | Dobava in polaganje PVC gladkih cevi compact komplet z vsemi koleni, standard EN 1401-1 na izvršeno peščeno podlogo v deb.10 cm, cevi fi 200 mm, trdnostni razred SN8 s priključitvijo na jaške, stiki se tesnijo z gumi tesnili | m | 17.85 | 0 | 0
10 04 02 | Izdelava jaška v sestavi: betonski podstavek C12/15 0,94 x 0,94 m, višine 0,25 m na podložni beton d=10 cm, betonska cev fi 60 cm L= 1 m, z vsem opažnim in drugim materialom za izvedbo jaška, vključno z izdelavo mulde. Dejanska višina jaška je določena z niveleto kanala in višino terena in se prilagaja z višino in številom betonskih cevi in pokrova. (Svetla višina jaška do 1.0 m) | kos | 1 | 0 | 0
10 04 03 | Dobava in vgradnja pokrova iz litega železa po EN124 najmanj C250 vključno z AB vencem, protihrupnim vložkom iz kompozitnega materiala, premera 600mm z odprtinami za prezračevanje (npr. REXESS CDRK 60EYX44 ali enakovreden). V postavki vključena vsa potrebna dela za postavitev pokrova na potrebno višino in nagib. | kos | 1 | 0 | 0
10 04 04 | Izdelava požiralnika s peskolovom iz BC cevi DN 500, z izkopom, zasipom, betonskim temeljem, monolitno kamnito rešetko z režami širine 3 cm, ki je povozna, INOX okvirom, obdelavo priključka na odtok, globine 1.5 m, skupaj z dobavo materiala in vsemi potrebnimi deli. | kos | 3 | 0 | 0
10 04 05 | Izdelava dodatnega priključka na BC požiralnik premera 500 mm za PVC cev DN 200 mm | kos | 1 | 0 | 0
| MONTAŽNA IN BETONSKA DELA SKUPAJ: |  |  |  | 0
10 05 | OSTALA DELA
10 05 01 | Izdelava geodetskega načrta novega stanja skladno z ZGO-1 in navodili upravljalca kanal. | m | 17.85 | 0 | 0
10 05 02 | Preizkus vodotesnosti kanalizacije | m | 17.85 | 0 | 0
10 05 03 | Pregled kanalizacije s kamero | m | 17.85 | 0 | 0
10 05 04 | Projekt izvedenih del (4 izvodi) | kpl | 1 | 0 | 0
| OSTALA DELA SKUPAJ: |  |  |  | 0
11 | METEORNI KANAL 11
11 01 | PREDDELA |  |  |  | 0
11 02 | RUŠITVENA DELA |  |  |  | 0
11 03 | ZEMELJSKA DELA |  |  |  | 0
11 04 | MONTAŽNA IN BETONSKA DELA |  |  |  | 0
11 05 | OSTALA DELA |  |  |  | 0
| SKUPAJ |  |  |  | 0
11 01 | PREDDELA
11 01 01 | Zakoličba trase kanalizacije z niveliranjem kanala | m | 3.9 | 0 | 0
11 01 02 | Naprava in postavitev gradbenih profilov (na mestih kjer se menja smer ali naklon) | kos | 3 | 0 | 0
11 01 03 | Zavarovanje prometa med gradnjo ZA CELOTEN KANAL z ustrezno dokumentacijo, pridobitev dovoljenja za cestno zaporo, z ureditvijo prometnega režima v času gradnje (obvestilo, zavarovanje gradbene jame in gradbišča, postavitev prometne signalizacije, postavitev zaščitne ograje, premostitvenih objektov za pešče in ostali promet). Z usmerjanjem prometa v času gradnje. Po končanih delih odstraniti prometno signalizacijo in vzpostaviti prometni režim v prvotno stanje. | kpl | 1 | 0 | 0
11 01 04 | Izdelava varnostnega načrta gradbišča pred začetkom gradnje po gradbenih predpisih za vse kanale skupaj - sorazmerni del | kpl | 0.01 | 0 | 0
| PREDDELA SKUPAJ: |  |  |  | 0
11 02 | RUŠITVENA DELA
11 02 01 | Rušenje obstoječih revizijskih jaškov vključno z LTŽ pokrovi, vključno z nakladanjem na prevozno sredstvo ter odvozom na trajno deponijo po izbiri izvajalca. V ceno so vključene tudi vse takse in drugi stroški, ki so povezani s trajnim deponiranjem oziroma recikliranjem | kos | 1 | 0 | 0
| RUŠITVENA DELA SKUPAJ: |  |  |  | 0
11 03 | ZEMELJSKA DELA
11 03 01 | Izkop jarkov za kanalizacijo v terenu III in V ktg., širine dna jarka do 1.0m, globine do 1.0m, naklon brežin 70°-90° z nakladanjem na prevozno sredstvo, odvozom na trajno deponijo po izbiri izvajalca, komplet s stroški ravnanja materiala v deponiji.
OPOMBA: V postavki je upoštevano odstranjevanje in odvoz obstoječe kanalizacije, kjer se zaradi nove ruši, po načelu polno za prazno!
| - v terenu III ktg. (70%) | m3 | 2.5 | 0 | 0
| - v terenu V ktg. (30%) | m3 | 1 | 0 | 0
11 03 02 | Planiranje dna rova kanalizacije s točnostjo +/- 1 cm | m2 | 2.4 | 0 | 0
11 03 03 | Izdelava posteljice deb. 10 cm, obsip in zasip kanalizacijskih cevi z gramoznim materialom 4-8mm ter ročno komprimiranje v plasteh po 15 cm do višine 15 cm nad temenom cevi. | m3 | 4.8 | 0 | 0
11 03 04 | Zasip jarka z nevezanim materialom, vgrajevanje in zahteve materiala po TSC 06.100:2003; 0-63 mm (jalovina), vključno z dobavo, komprimiranjem in finim planiranjem v plasteh do 30 cm (pod voznimi površinami) | m3 | 0.9 | 0 | 0
| ZEMELJSKA DELA SKUPAJ: |  |  |  | 0
11 04 | MONTAŽNA IN BETONSKA DELA
11 04 01 | Dobava in polaganje PVC gladkih cevi compact komplet z vsemi koleni, standard EN 1401-1 na izvršeno peščeno podlogo v deb.10 cm, cevi fi 200 mm, trdnostni razred SN8 s priključitvijo na jaške, stiki se tesnijo z gumi tesnili | m | 3.9 | 0 | 0
11 04 02 | Izdelava požiralnika s peskolovom iz BC cevi DN 500, z izkopom, zasipom, betonskim temeljem, monolitno kamnito rešetko z režami širine 3 cm, ki je povozna, INOX okvirom, obdelavo priključka na odtok, globine 1.5 m, skupaj z dobavo materiala in vsemi potrebnimi deli. | kos | 1 | 0 | 0
11 04 03 | Izdelava dodatnega priključka na BC požiralnik premera 500 mm za PVC cev DN 200 mm | kos | 1 | 0 | 0
| MONTAŽNA IN BETONSKA DELA SKUPAJ: |  |  |  | 0
11 05 | OSTALA DELA
11 05 01 | Izdelava geodetskega načrta novega stanja skladno z ZGO-1 in navodili upravljalca kanal. | m | 3.9 | 0 | 0
11 05 02 | Preizkus vodotesnosti kanalizacije | m | 3.9 | 0 | 0
11 05 03 | Pregled kanalizacije s kamero | m | 3.9 | 0 | 0
11 05 04 | Projekt izvedenih del (4 izvodi) | kpl | 1 | 0 | 0
| OSTALA DELA SKUPAJ: |  |  |  | 0

## 3 METEOR.PRIKLJUČKI (hidden)
3 | METEORNA KANALIZACIJA PRIKLJUČKI
1 | NASTAVKI ZA ŽLEBOVE M1 |  |  |  | 6583.1
2 | NASTAVKI ZA ŽLEBOVE M2 |  |  |  | 4539.902
3 | NASTAVKI ZA ŽLEBOVE M3 |  |  |  | 4164.229
4 | NASTAVKI Z AŽLEBOVE M4 |  |  |  | 1750.397
5 | NASTAVKI ZA ŽLEBOVE M5 |  |  |  | 2853.098
6 | NASTAVKI ZA ŽLEBOVE M6 |  |  |  | 1710.516
7 | NASTAVKI ZA ŽLEBOVE M7 |  |  |  | 620.146
8 | NASTAVKI ZA ŽLEBOVE M8 |  |  |  | 9376.294
9 | NASTAVKI ZA ŽLEBOVE M9 |  |  |  | 3148.116
10 | NASTAVKI ZA ŽLEBOVE M10 |  |  |  | 4191.326
11 | NASTAVKI ZA ŽLEBOVE M11 |  |  |  | 451.756
| NEPREDVIDENA DELA 10% |  |  |  | 3938.888
| METEORNA KANALIZACIJA SKUPAJ |  |  |  | 43327.768
1 | NASTAVKI ZA ŽLEBOVE M1
1 01 | PREDDELA |  |  |  | 71.4
1 02 | ZEMELJSKA DELA |  |  |  | 1972.8
1 03 | MONTAŽNA IN BETONSKA DELA |  |  |  | 4538.9
| SKUPAJ |  |  |  | 6583.1
1 01 | PREDDELA
1 01 01 | Zakoličba trase kanalizacije z niveliranjem kanala | m | 121 | 0.4 | 48.4
1 01 02 | Naprava in postavitev gradbenih profilov (na mestih kjer se menja smer ali naklon) | kos | 2 | 11.5 | 23
| PREDDELA SKUPAJ: |  |  |  | 71.4
1 02 | ZEMELJSKA DELA
1 02 01 | Izkop jarkov za kanalizacijo v terenu III in V ktg., širine dna jarka do 1.0 m, globine do 1.0 m, naklon brežin 70°-90° z nakladanjem na prevozno sredstvo, odvozom na trajno deponijo po izbiri izvajalca, komplet s stroški ravnanja materiala v deponiji.
| - v terenu III ktg. (40%) | m3 | 34 | 4.75 | 161.5
| - v terenu V ktg. (60%) | m3 | 51 | 5.52 | 281.52
1 02 02 | Planiranje dna rova kanalizacije s točnostjo +/- 1 cm | m2 | 73 | 0.4 | 29.2
1 02 03 | Izdelava posteljice deb. 10 cm, obsip in zasip kanalizacijskih cevi z gramoznim materialom 4-8mm ter ročno komprimiranje v plasteh po 15 cm do višine 15 cm nad temenom cevi. | m3 | 32.7 | 18.4 | 601.68
1 02 04 | Zasip jarka z nevezanim materialom, vgrajevanje in zahteve materiala po TSC 06.100:2003; 0-63 mm (jalovina), vključno z dobavo, komprimiranjem in finim planiranjem v plasteh do 30 cm (pod voznimi površinami) | m3 | 49 | 17.8 | 872.2
1 02 05 | Zasip jarka z nevezanim materialom , vgrajevanje in zahteve materiala po TSC 06.200:2003; 0-32 mm (tampon), vključno z dobavo, komprimiranjem in finim planiranjem v plasti 25 cm (pod voznimi površinami) | m3 | 1.5 | 17.8 | 26.7
| ZEMELJSKA DELA SKUPAJ: |  |  |  | 1972.8
1 03 | MONTAŽNA IN BETONSKA DELA
1 03 01 | Dobava in polaganje PVC gladkih cevi compact komplet z vsemi koleni, standard EN 1401-1 na izvršeno peščeno podlogo v deb.10 cm, cevi fi 200 mm, trdnostni razred SN8 s priključitvijo na jaške, stiki se tesnijo z gumi tesnili | m | 15 | 20.24 | 303.6
1 03 02 | Dobava in polaganje PVC gladkih cevi compact komplet z vsemi koleni, standard EN 1401-1 na izvršeno peščeno podlogo v deb.10 cm, cevi fi 150 mm, trdnostni razred SN8 s priključitvijo na jaške, stiki se tesnijo z gumi tesnili | m | 106 | 16.4 | 1738.4
1 03 03 | Izdelava jaška v sestavi: betonski podstavek C12/15 0,94 x 0,94 m, višine 0,25 m na podložni beton d=10 cm, betonska cev fi 60 cm L= 1 m, z vsem opažnim in drugim materialom za izvedbo jaška, vključno z izdelavo mulde. Dejanska višina jaška je določena z niveleto kanala in višino terena in se prilagaja z višino in številom betonskih cevi in pokrova.
| - višine do 1,0 m | kos | 1 | 148.9 | 148.9
1 03 04 | Dobava in vgradnja pokrova iz litega železa po EN124 najmanj C250 vključno z AB razbremenilnim obročem in vencem, protihrupnim vložkom, kvadratne oblike, svetle odprtine 60 x 60 cm. Pokrov poglobljen vsaj 7 cm da se vstavi predviden tlak. (npr. PAM CBHY71QF ali enakovreden) V postavki vključena vsa potrebna dela za postavitev pokrova na potrebno višino in nagib. | kos | 1 | 340 | 340
1 03 05 | Izdelava dodatnega priključka na jašku iz BC za PVC cev do vključno DN 200 mm z vsemi potrebnimi deli | kos | 10 | 41 | 410
1 03 06 | Izdelava slepega priključka na PVC cevi DN 250 mm za PVC cev DN 150 mm. Postavka vključuje tudi vse potrebne fazonske kose ter tesnilni material. Vsak kos se obračuna kot tekoči meter cevi | kos | 5 | 176.8 | 884
1 03 07 | Izdelava priključka iztoka iz obstoječega žleba na cev PCV DN 150 mm vključno s cevjo in kolenom 90° | kos | 17 | 42 | 714
| MONTAŽNA IN BETONSKA DELA SKUPAJ: |  |  |  | 4538.9
2 | NASTAVKI ZA ŽLEBOVE M2
2 01 | PREDDELA |  |  |  | 74.2
2 02 | ZEMELJSKA DELA |  |  |  | 1152.534
2 03 | MONTAŽNA IN BETONSKA DELA |  |  |  | 3313.168
| SKUPAJ |  |  |  | 4539.902
2 01 | PREDDELA
2 01 01 | Zakoličba trase kanalizacije z niveliranjem kanala | m | 70.5 | 0.4 | 28.2
2 01 02 | Naprava in postavitev gradbenih profilov (na mestih kjer se menja smer ali naklon) | kos | 4 | 11.5 | 46
| PREDDELA SKUPAJ: |  |  |  | 74.2
2 02 | ZEMELJSKA DELA
2 02 01 | Izkop jarkov za kanalizacijo v terenu III in V ktg., širine dna jarka do 1.0 m, globine do 1.0 m, naklon brežin 70°-90° z nakladanjem na prevozno sredstvo, odvozom na trajno deponijo po izbiri izvajalca, komplet s stroški ravnanja materiala v deponiji.
| - v terenu III ktg. (40%) | m3 | 21.8 | 4.75 | 103.55
| - v terenu V ktg. (60%) | m3 | 32.7 | 5.52 | 180.504
2 02 02 | Planiranje dna rova kanalizacije s točnostjo +/- 1 cm | m2 | 42.3 | 0.4 | 16.92
2 02 03 | Izdelava posteljice deb. 10 cm, obsip in zasip kanalizacijskih cevi z gramoznim materialom 4-8mm ter ročno komprimiranje v plasteh po 15 cm do višine 15 cm nad temenom cevi. | m3 | 19 | 18.4 | 349.6
2 02 04 | Zasip jarka z nevezanim materialom, vgrajevanje in zahteve materiala po TSC 06.100:2003; 0-63 mm (jalovina), vključno z dobavo, komprimiranjem in finim planiranjem v plasteh do 30 cm (pod voznimi površinami) | m3 | 28.2 | 17.8 | 501.96
| ZEMELJSKA DELA SKUPAJ: |  |  |  | 1152.534
2 03 | MONTAŽNA IN BETONSKA DELA
2 03 01 | Dobava in polaganje PVC gladkih cevi compact komplet z vsemi koleni, standard EN 1401-1 na izvršeno peščeno podlogo v deb.10 cm, cevi fi 200 mm, trdnostni razred SN8 s priključitvijo na jaške, stiki se tesnijo z gumi tesnili | m | 20.2 | 20.24 | 408.848
2 03 02 | Dobava in polaganje PVC gladkih cevi compact komplet z vsemi koleni, standard EN 1401-1 na izvršeno peščeno podlogo v deb.10 cm, cevi fi 150 mm, trdnostni razred SN8 s priključitvijo na jaške, stiki se tesnijo z gumi tesnili | m | 50.3 | 16.4 | 824.92
2 03 03 | Izdelava jaška v sestavi: betonski podstavek C12/15 0,94 x 0,94 m, višine 0,25 m na podložni beton d=10 cm, betonska cev fi 60 cm L= 1 m, z vsem opažnim in drugim materialom za izvedbo jaška, vključno z izdelavo mulde. Dejanska višina jaška je določena z niveleto kanala in višino terena in se prilagaja z višino in številom betonskih cevi in pokrova.
| - višine do 1,0 m | kos | 2 | 148.9 | 297.8
2 03 04 | Dobava in vgradnja pokrova iz litega železa po EN124 najmanj C250 vključno z AB razbremenilnim obročem in vencem, protihrupnim vložkom, kvadratne oblike, svetle odprtine 60 x 60 cm. Pokrov poglobljen vsaj 7 cm da se vstavi predviden tlak. (npr. PAM CBHY71QF ali enakovreden) V postavki vključena vsa potrebna dela za postavitev pokrova na potrebno višino in nagib. | kos | 2 | 340 | 680
2 03 05 | Izdelava dodatnega priključka na jašku iz BC za PVC cev do vključno DN 200 mm z vsemi potrebnimi deli | kos | 8 | 41 | 328
2 03 06 | Izdelava slepega priključka na PVC cevi DN 250 mm za PVC cev DN 150 mm. Postavka vključuje tudi vse potrebne fazonske kose ter tesnilni material. Vsak kos se obračuna kot tekoči meter cevi | kos | 2 | 176.8 | 353.6
2 03 07 | Izdelava priključka iztoka iz obstoječega žleba na cev PCV DN 150 mm vključno s cevjo in kolenom 90° | kos | 10 | 42 | 420
| MONTAŽNA IN BETONSKA DELA SKUPAJ: |  |  |  | 3313.168
3 | NASTAVKI ZA ŽLEBOVE M3
3 01 | PREDDELA |  |  |  | 20.12
3 02 | ZEMELJSKA DELA |  |  |  | 821.789
3 03 | MONTAŽNA IN BETONSKA DELA |  |  |  | 3322.32
| SKUPAJ |  |  |  | 4164.229
3 01 | PREDDELA
3 01 01 | Zakoličba trase kanalizacije z niveliranjem kanala | m | 50.3 | 0.4 | 20.12
| PREDDELA SKUPAJ: |  |  |  | 20.12
3 02 | ZEMELJSKA DELA
3 02 01 | Izkop jarkov za kanalizacijo v terenu III in V ktg., širine dna jarka do 1.0 m, globine do 1.0 m, naklon brežin 70°-90° z nakladanjem na prevozno sredstvo, odvozom na trajno deponijo po izbiri izvajalca, komplet s stroški ravnanja materiala v deponiji.
| - v terenu III ktg. (40%) | m3 | 15.5 | 4.75 | 73.625
| - v terenu V ktg. (60%) | m3 | 23.2 | 5.52 | 128.064
3 02 02 | Planiranje dna rova kanalizacije s točnostjo +/- 1 cm | m2 | 30.2 | 0.4 | 12.08
3 02 03 | Izdelava posteljice deb. 10 cm, obsip in zasip kanalizacijskih cevi z gramoznim materialom 4-8mm ter ročno komprimiranje v plasteh po 15 cm do višine 15 cm nad temenom cevi. | m3 | 13.6 | 18.4 | 250.24
3 02 04 | Zasip jarka z nevezanim materialom, vgrajevanje in zahteve materiala po TSC 06.100:2003; 0-63 mm (jalovina), vključno z dobavo, komprimiranjem in finim planiranjem v plasteh do 30 cm (pod voznimi površinami) | m3 | 20.1 | 17.8 | 357.78
| ZEMELJSKA DELA SKUPAJ: |  |  |  | 821.789
3 03 | MONTAŽNA IN BETONSKA DELA
3 03 01 | Dobava in polaganje PVC gladkih cevi compact komplet z vsemi koleni, standard EN 1401-1 na izvršeno peščeno podlogo v deb.10 cm, cevi fi 150 mm, trdnostni razred SN8 s priključitvijo na jaške, stiki se tesnijo z gumi tesnili | m | 50.3 | 16.4 | 824.92
3 03 02 | Izdelava dodatnega priključka na jašku iz BC za PVC cev do vključno DN 200 mm z vsemi potrebnimi deli | kos | 9 | 41 | 369
3 03 03 | Izdelava slepega priključka na PVC cevi DN 250 mm za PVC cev DN 150 mm. Postavka vključuje tudi vse potrebne fazonske kose ter tesnilni material. Vsak kos se obračuna kot tekoči meter cevi | kos | 8 | 176.8 | 1414.4
3 03 04 | Izdelava priključka iztoka iz obstoječega žleba na cev PCV DN 150 mm vključno s cevjo in kolenom 90° | kos | 17 | 42 | 714
| MONTAŽNA IN BETONSKA DELA SKUPAJ: |  |  |  | 3322.32
4 | NASTAVKI ZA ŽLEBOVE M4
4 01 | PREDDELA |  |  |  | 9.2
4 02 | ZEMELJSKA DELA |  |  |  | 375.597
4 03 | MONTAŽNA IN BETONSKA DELA |  |  |  | 1365.6
| SKUPAJ |  |  |  | 1750.397
4 01 | PREDDELA
4 01 01 | Zakoličba trase kanalizacije z niveliranjem kanala | m | 23 | 0.4 | 9.2
| PREDDELA SKUPAJ: |  |  |  | 9.2
4 02 | ZEMELJSKA DELA
4 02 01 | Izkop jarkov za kanalizacijo v terenu III in V ktg., širine dna jarka do 1.0 m, globine do 1.0 m, naklon brežin 70°-90° z nakladanjem na prevozno sredstvo, odvozom na trajno deponijo po izbiri izvajalca, komplet s stroški ravnanja materiala v deponiji.
| - v terenu III ktg. (40%) | m3 | 7.1 | 4.75 | 33.725
| - v terenu V ktg. (60%) | m3 | 10.6 | 5.52 | 58.512
4 02 02 | Planiranje dna rova kanalizacije s točnostjo +/- 1 cm | m2 | 13.8 | 0.4 | 5.52
4 02 03 | Izdelava posteljice deb. 10 cm, obsip in zasip kanalizacijskih cevi z gramoznim materialom 4-8mm ter ročno komprimiranje v plasteh po 15 cm do višine 15 cm nad temenom cevi. | m3 | 6.2 | 18.4 | 114.08
4 02 04 | Zasip jarka z nevezanim materialom, vgrajevanje in zahteve materiala po TSC 06.100:2003; 0-63 mm (jalovina), vključno z dobavo, komprimiranjem in finim planiranjem v plasteh do 30 cm (pod voznimi površinami) | m3 | 9.2 | 17.8 | 163.76
| ZEMELJSKA DELA SKUPAJ: |  |  |  | 375.597
4 03 | MONTAŽNA IN BETONSKA DELA
4 03 01 | Dobava in polaganje PVC gladkih cevi compact komplet z vsemi koleni, standard EN 1401-1 na izvršeno peščeno podlogo v deb.10 cm, cevi fi 150 mm, trdnostni razred SN8 s priključitvijo na jaške, stiki se tesnijo z gumi tesnili | m | 23 | 16.4 | 377.2
4 03 02 | Izdelava dodatnega priključka na jašku iz BC za PVC cev do vključno DN 200 mm z vsemi potrebnimi deli | kos | 4 | 41 | 164
4 03 03 | Izdelava slepega priključka na PVC cevi DN 250 mm za PVC cev DN 150 mm. Postavka vključuje tudi vse potrebne fazonske kose ter tesnilni material. Vsak kos se obračuna kot tekoči meter cevi | kos | 3 | 176.8 | 530.4
4 03 04 | Izdelava priključka iztoka iz obstoječega žleba na cev PCV DN 150 mm vključno s cevjo in kolenom 90° | kos | 7 | 42 | 294
| MONTAŽNA IN BETONSKA DELA SKUPAJ: |  |  |  | 1365.6
5 | NASTAVKI ZA ŽLEBOVE M5
5 01 | PREDDELA |  |  |  | 14.2
5 02 | ZEMELJSKA DELA |  |  |  | 580.698
5 03 | MONTAŽNA IN BETONSKA DELA |  |  |  | 2258.2
| SKUPAJ € |  |  |  | 2853.098
5 01 | PREDDELA
5 01 01 | Zakoličba trase kanalizacije z niveliranjem kanala | m | 35.5 | 0.4 | 14.2
| PREDDELA SKUPAJ: |  |  |  | 14.2
5 02 | ZEMELJSKA DELA
5 02 01 | Izkop jarkov za kanalizacijo v terenu III in V ktg., širine dna jarka do 1.0 m, globine do 1.0 m, naklon brežin 70°-90° z nakladanjem na prevozno sredstvo, odvozom na trajno deponijo po izbiri izvajalca, komplet s stroški ravnanja materiala v deponiji.
| - v terenu III ktg. (40%) | m3 | 11 | 4.75 | 52.25
| - v terenu V ktg. (60%) | m3 | 16.4 | 5.52 | 90.528
5 02 02 | Planiranje dna rova kanalizacije s točnostjo +/- 1 cm | m2 | 21.3 | 0.4 | 8.52
5 02 03 | Izdelava posteljice deb. 10 cm, obsip in zasip kanalizacijskih cevi z gramoznim materialom 4-8mm ter ročno komprimiranje v plasteh po 15 cm do višine 15 cm nad temenom cevi. | m3 | 9.6 | 18.4 | 176.64
5 02 04 | Zasip jarka z nevezanim materialom, vgrajevanje in zahteve materiala po TSC 06.100:2003; 0-63 mm (jalovina), vključno z dobavo, komprimiranjem in finim planiranjem v plasteh do 30 cm (pod voznimi površinami) | m3 | 14.2 | 17.8 | 252.76
| ZEMELJSKA DELA SKUPAJ: |  |  |  | 580.698
5 03 | MONTAŽNA IN BETONSKA DELA
5 03 01 | Dobava in polaganje PVC gladkih cevi compact komplet z vsemi koleni, standard EN 1401-1 na izvršeno peščeno podlogo v deb.10 cm, cevi fi 150 mm, trdnostni razred SN8 s priključitvijo na jaške, stiki se tesnijo z gumi tesnili | m | 35.5 | 16.4 | 582.2
5 03 02 | Izdelava dodatnega priključka na jašku iz BC za PVC cev do vključno DN 200 mm z vsemi potrebnimi deli | kos | 6 | 41 | 246
5 03 03 | Izdelava slepega priključka na PVC cevi DN 250 mm za PVC cev DN 150 mm. Postavka vključuje tudi vse potrebne fazonske kose ter tesnilni material. Vsak kos se obračuna kot tekoči meter cevi | kos | 5 | 176.8 | 884
5 03 04 | Izdelava priključka iztoka iz obstoječega žleba na cev PCV DN 150 mm vključno s cevjo in kolenom 90° | kos | 13 | 42 | 546
| MONTAŽNA IN BETONSKA DELA SKUPAJ: |  |  |  | 2258.2
6 | NASTAVKI ZA ŽLEBOVE M6
6 01 | PREDDELA |  |  |  | 12
6 02 | ZEMELJSKA DELA |  |  |  | 489.716
6 03 | MONTAŽNA IN BETONSKA DELA |  |  |  | 1208.8
| SKUPAJ |  |  |  | 1710.516
6 01 | PREDDELA
6 01 01 | Zakoličba trase kanalizacije z niveliranjem kanala | m | 30 | 0.4 | 12
| PREDDELA SKUPAJ: |  |  |  | 12
6 02 | ZEMELJSKA DELA
6 02 01 | Izkop jarkov za kanalizacijo v terenu III in V ktg., širine dna jarka do 1.0 m, globine do 1.0 m, naklon brežin 70°-90° z nakladanjem na prevozno sredstvo, odvozom na trajno deponijo po izbiri izvajalca, komplet s stroški ravnanja materiala v deponiji.
| - v terenu III ktg. (40%) | m3 | 9.2 | 4.75 | 43.7
| - v terenu V ktg. (60%) | m3 | 13.8 | 5.52 | 76.176
6 02 02 | Planiranje dna rova kanalizacije s točnostjo +/- 1 cm | m2 | 18 | 0.4 | 7.2
6 02 03 | Izdelava posteljice deb. 10 cm, obsip in zasip kanalizacijskih cevi z gramoznim materialom 4-8mm ter ročno komprimiranje v plasteh po 15 cm do višine 15 cm nad temenom cevi. | m3 | 8.1 | 18.4 | 149.04
6 02 04 | Zasip jarka z nevezanim materialom, vgrajevanje in zahteve materiala po TSC 06.100:2003; 0-63 mm (jalovina), vključno z dobavo, komprimiranjem in finim planiranjem v plasteh do 30 cm (pod voznimi površinami) | m3 | 12 | 17.8 | 213.6
| ZEMELJSKA DELA SKUPAJ: |  |  |  | 489.716
6 03 | MONTAŽNA IN BETONSKA DELA
6 03 01 | Dobava in polaganje PVC gladkih cevi compact komplet z vsemi koleni, standard EN 1401-1 na izvršeno peščeno podlogo v deb.10 cm, cevi fi 150 mm, trdnostni razred SN8 s priključitvijo na jaške, stiki se tesnijo z gumi tesnili | m | 30 | 16.4 | 492
6 03 02 | Izdelava dodatnega priključka na jašku iz BC za PVC cev do vključno DN 200 mm z vsemi potrebnimi deli | kos | 6 | 41 | 246
6 03 03 | Izdelava slepega priključka na PVC cevi DN 250 mm za PVC cev DN 150 mm. Postavka vključuje tudi vse potrebne fazonske kose ter tesnilni material. Vsak kos se obračuna kot tekoči meter cevi | kos | 1 | 176.8 | 176.8
6 03 04 | Izdelava priključka iztoka iz obstoječega žleba na cev PCV DN 150 mm vključno s cevjo in kolenom 90° | kos | 7 | 42 | 294
| MONTAŽNA IN BETONSKA DELA SKUPAJ: |  |  |  | 1208.8
7 | NASTAVKI ZA ŽLEBOVE M7
7 01 | PREDDELA |  |  |  | 5.48
7 02 | ZEMELJSKA DELA |  |  |  | 223.986
7 03 | MONTAŽNA IN BETONSKA DELA |  |  |  | 390.68
| SKUPAJ |  |  |  | 620.146
7 01 | PREDDELA
7 01 01 | Zakoličba trase kanalizacije z niveliranjem kanala | m | 13.7 | 0.4 | 5.48
| PREDDELA SKUPAJ: |  |  |  | 5.48
7 02 | ZEMELJSKA DELA
7 02 01 | Izkop jarkov za kanalizacijo v terenu III in V ktg., širine dna jarka do 1.0 m, globine do 1.0 m, naklon brežin 70°-90° z nakladanjem na prevozno sredstvo, odvozom na trajno deponijo po izbiri izvajalca, komplet s stroški ravnanja materiala v deponiji.
| - v terenu III ktg. (40%) | m3 | 4.2 | 4.75 | 19.95
| - v terenu V ktg. (60%) | m3 | 6.3 | 5.52 | 34.776
7 02 02 | Planiranje dna rova kanalizacije s točnostjo +/- 1 cm | m2 | 8.2 | 0.4 | 3.28
7 02 03 | Izdelava posteljice deb. 10 cm, obsip in zasip kanalizacijskih cevi z gramoznim materialom 4-8mm ter ročno komprimiranje v plasteh po 15 cm do višine 15 cm nad temenom cevi. | m3 | 3.7 | 18.4 | 68.08
7 02 04 | Zasip jarka z nevezanim materialom, vgrajevanje in zahteve materiala po TSC 06.100:2003; 0-63 mm (jalovina), vključno z dobavo, komprimiranjem in finim planiranjem v plasteh do 30 cm (pod voznimi površinami) | m3 | 5.5 | 17.8 | 97.9
| ZEMELJSKA DELA SKUPAJ: |  |  |  | 223.986
7 03 | MONTAŽNA IN BETONSKA DELA
7 03 01 | Dobava in polaganje PVC gladkih cevi compact komplet z vsemi koleni, standard EN 1401-1 na izvršeno peščeno podlogo v deb.10 cm, cevi fi 150 mm, trdnostni razred SN8 s priključitvijo na jaške, stiki se tesnijo z gumi tesnili | m | 13.7 | 16.4 | 224.68
7 03 02 | Izdelava dodatnega priključka na jašku iz BC za PVC cev do vključno DN 200 mm z vsemi potrebnimi deli | kos | 2 | 41 | 82
7 03 03 | Izdelava priključka iztoka iz obstoječega žleba na cev PCV DN 150 mm vključno s cevjo in kolenom 90° | kos | 2 | 42 | 84
| MONTAŽNA IN BETONSKA DELA SKUPAJ: |  |  |  | 390.68
8 | NASTAVKI ZA ŽLEBOVE M8
8 01 | PREDDELA |  |  |  | 155.1
8 02 | ZEMELJSKA DELA |  |  |  | 2193.794
8 03 | MONTAŽNA IN BETONSKA DELA |  |  |  | 7027.4
| SKUPAJ |  |  |  | 9376.294
8 01 | PREDDELA
8 01 01 | Zakoličba trase kanalizacije z niveliranjem kanala | m | 129 | 0.4 | 51.6
8 01 02 | Naprava in postavitev gradbenih profilov (na mestih kjer se menja smer ali naklon) | kos | 9 | 11.5 | 103.5
| PREDDELA SKUPAJ: |  |  |  | 155.1
8 02 | ZEMELJSKA DELA
8 02 01 | Izkop jarkov za kanalizacijo v terenu III in V ktg., širine dna jarka do 1.0 m, globine do 1.0 m, naklon brežin 70°-90° z nakladanjem na prevozno sredstvo, odvozom na trajno deponijo po izbiri izvajalca, komplet s stroški ravnanja materiala v deponiji.
| - v terenu III ktg. (40%) | m3 | 39.8 | 4.75 | 189.05
| - v terenu V ktg. (60%) | m3 | 59.7 | 5.52 | 329.544
8 02 02 | Planiranje dna rova kanalizacije s točnostjo +/- 1 cm | m2 | 77.4 | 0.4 | 30.96
8 02 03 | Izdelava posteljice deb. 10 cm, obsip in zasip kanalizacijskih cevi z gramoznim materialom 4-8mm ter ročno komprimiranje v plasteh po 15 cm do višine 15 cm nad temenom cevi. | m3 | 34.8 | 18.4 | 640.32
8 02 04 | Zasip jarka z nevezanim materialom, vgrajevanje in zahteve materiala po TSC 06.100:2003; 0-63 mm (jalovina), vključno z dobavo, komprimiranjem in finim planiranjem v plasteh do 30 cm (pod voznimi površinami) | m3 | 51.6 | 17.8 | 918.48
8 02 05 | Zasip jarka z nevezanim materialom , vgrajevanje in zahteve materiala po TSC 06.200:2003; 0-32 mm (tampon), vključno z dobavo, komprimiranjem in finim planiranjem v plasti 25 cm (pod voznimi površinami) | m3 | 4.8 | 17.8 | 85.44
| ZEMELJSKA DELA SKUPAJ: |  |  |  | 2193.794
8 03 | MONTAŽNA IN BETONSKA DELA
8 03 01 | Dobava in polaganje PVC gladkih cevi compact komplet z vsemi koleni, standard EN 1401-1 na izvršeno peščeno podlogo v deb.10 cm, cevi fi 200 mm, trdnostni razred SN8 s priključitvijo na jaške, stiki se tesnijo z gumi tesnili | m | 30 | 20.24 | 607.2
8 03 02 | Dobava in polaganje PVC gladkih cevi compact komplet z vsemi koleni, standard EN 1401-1 na izvršeno peščeno podlogo v deb.10 cm, cevi fi 150 mm, trdnostni razred SN8 s priključitvijo na jaške, stiki se tesnijo z gumi tesnili | m | 99 | 16.4 | 1623.6
8 03 03 | Izdelava jaška v sestavi: betonski podstavek C12/15 0,94 x 0,94 m, višine 0,25 m na podložni beton d=10 cm, betonska cev fi 60 cm L= 1 m, z vsem opažnim in drugim materialom za izvedbo jaška, vključno z izdelavo mulde. Dejanska višina jaška je določena z niveleto kanala in višino terena in se prilagaja z višino in številom betonskih cevi in pokrova.
| - višine do 1,5 m | kos | 2 | 198.9 | 397.8
8 03 04 | Izdelava jaška v sestavi: betonski podstavek C12/15 1,30 x 1,30 m, višine do 0,40 m na podložni beton d=10 cm, betonska cev fi 80 cm L= 1 m, AB konusni nastavek 80/60 cm, z vsem opažnim in drugim materialom za izvedbo jaška, vključno z izdelavo mulde. Dejanska višina jaška je določena z niveleto kanala in višino terena in se prilagaja z višino in številom betonskih cevi in pokrova. (Meri se globina jaška od vrha pokrova do dna mulde!)
| - višina jaška do 2,0 m | kos | 1 | 345 | 345
| - višina jaška do 2,5 m | kos | 1 | 385 | 385
8 03 05 | Dobava in vgradnja pokrova iz litega železa po EN124 najmanj C250 vključno z AB razbremenilnim obročem in vencem, protihrupnim vložkom, kvadratne oblike, svetle odprtine 60 x 60 cm. Pokrov poglobljen vsaj 7 cm da se vstavi predviden tlak. (npr. PAM CBHY71QF ali enakovreden) V postavki vključena vsa potrebna dela za postavitev pokrova na potrebno višino in nagib. | kos | 4 | 340 | 1360
8 03 06 | Izdelava dodatnega priključka na jašku iz BC za PVC cev do vključno DN 200 mm z vsemi potrebnimi deli | kos | 12 | 41 | 492
8 03 07 | Izdelava slepega priključka na PVC cevi DN 250 mm za PVC cev DN 150 mm. Postavka vključuje tudi vse potrebne fazonske kose ter tesnilni material. Vsak kos se obračuna kot tekoči meter cevi | kos | 6 | 176.8 | 1060.8
8 03 08 | Izdelava priključka iztoka iz obstoječega žleba na cev PCV DN 150 mm vključno s cevjo in kolenom 90° | kos | 18 | 42 | 756
| MONTAŽNA IN BETONSKA DELA SKUPAJ: |  |  |  | 7027.4
9 | NASTAVKI ZA ŽLEBOVE M9
9 01 | PREDDELA |  |  |  | 42.6
9 02 | ZEMELJSKA DELA |  |  |  | 801.576
9 03 | MONTAŽNA IN BETONSKA DELA |  |  |  | 2303.94
| SKUPAJ |  |  |  | 3148.116
9 01 | PREDDELA
9 01 01 | Zakoličba trase kanalizacije z niveliranjem kanala | m | 49 | 0.4 | 19.6
9 01 02 | Naprava in postavitev gradbenih profilov (na mestih kjer se menja smer ali naklon) | kos | 2 | 11.5 | 23
| PREDDELA SKUPAJ: |  |  |  | 42.6
9 02 | ZEMELJSKA DELA
9 02 01 | Izkop jarkov za kanalizacijo v terenu III in V ktg., širine dna jarka do 1.0 m, globine do 1.0 m, naklon brežin 70°-90° z nakladanjem na prevozno sredstvo, odvozom na trajno deponijo po izbiri izvajalca, komplet s stroški ravnanja materiala v deponiji.
| - v terenu III ktg. (40%) | m3 | 15.2 | 4.75 | 72.2
| - v terenu V ktg. (60%) | m3 | 22.8 | 5.52 | 125.856
9 02 02 | Planiranje dna rova kanalizacije s točnostjo +/- 1 cm | m2 | 29.4 | 0.4 | 11.76
9 02 03 | Izdelava posteljice deb. 10 cm, obsip in zasip kanalizacijskih cevi z gramoznim materialom 4-8mm ter ročno komprimiranje v plasteh po 15 cm do višine 15 cm nad temenom cevi. | m3 | 13.2 | 18.4 | 242.88
9 02 04 | Zasip jarka z nevezanim materialom, vgrajevanje in zahteve materiala po TSC 06.100:2003; 0-63 mm (jalovina), vključno z dobavo, komprimiranjem in finim planiranjem v plasteh do 30 cm (pod voznimi površinami) | m3 | 19.6 | 17.8 | 348.88
| ZEMELJSKA DELA SKUPAJ: |  |  |  | 801.576
9 03 | MONTAŽNA IN BETONSKA DELA
9 03 01 | Dobava in polaganje PVC gladkih cevi compact komplet z vsemi koleni, standard EN 1401-1 na izvršeno peščeno podlogo v deb.10 cm, cevi fi 200 mm, trdnostni razred SN8 s priključitvijo na jaške, stiki se tesnijo z gumi tesnili | m | 6 | 20.24 | 121.44
9 03 02 | Dobava in polaganje PVC gladkih cevi compact komplet z vsemi koleni, standard EN 1401-1 na izvršeno peščeno podlogo v deb.10 cm, cevi fi 150 mm, trdnostni razred SN8 s priključitvijo na jaške, stiki se tesnijo z gumi tesnili | m | 43 | 16.4 | 705.2
9 03 03 | Izdelava jaška v sestavi: betonski podstavek C12/15 0,94 x 0,94 m, višine 0,25 m na podložni beton d=10 cm, betonska cev fi 60 cm L= 1 m, z vsem opažnim in drugim materialom za izvedbo jaška, vključno z izdelavo mulde. Dejanska višina jaška je določena z niveleto kanala in višino terena in se prilagaja z višino in številom betonskih cevi in pokrova.
| - višine do 1,0 m | kos | 1 | 148.9 | 148.9
9 03 04 | Dobava in vgradnja pokrova iz litega železa po EN124 najmanj C250 vključno z AB razbremenilnim obročem in vencem, protihrupnim vložkom, kvadratne oblike, svetle odprtine 60 x 60 cm. Pokrov poglobljen vsaj 7 cm da se vstavi predviden tlak. (npr. PAM CBHY71QF ali enakovreden) V postavki vključena vsa potrebna dela za postavitev pokrova na potrebno višino in nagib. | kos | 1 | 340 | 340
9 03 05 | Izdelava dodatnega priključka na jašku iz BC za PVC cev do vključno DN 200 mm z vsemi potrebnimi deli | kos | 4 | 41 | 164
9 03 06 | Izdelava slepega priključka na PVC cevi DN 250 mm za PVC cev DN 150 mm. Postavka vključuje tudi vse potrebne fazonske kose ter tesnilni material. Vsak kos se obračuna kot tekoči meter cevi | kos | 3 | 176.8 | 530.4
9 03 07 | Izdelava priključka iztoka iz obstoječega žleba na cev PCV DN 150 mm vključno s cevjo in kolenom 90° | kos | 7 | 42 | 294
| MONTAŽNA IN BETONSKA DELA SKUPAJ: |  |  |  | 2303.94
10 | NASTAVKI ZA ŽLEBOVE M10
10 01 | PREDDELA |  |  |  | 51.8
10 02 | ZEMELJSKA DELA |  |  |  | 1175.594
10 03 | MONTAŽNA IN BETONSKA DELA |  |  |  | 2963.932
| SKUPAJ |  |  |  | 4191.326
10 01 | PREDDELA
10 01 01 | Zakoličba trase kanalizacije z niveliranjem kanala | m | 72 | 0.4 | 28.8
10 01 02 | Naprava in postavitev gradbenih profilov (na mestih kjer se menja smer ali naklon) | kos | 2 | 11.5 | 23
| PREDDELA SKUPAJ: |  |  |  | 51.8
10 02 | ZEMELJSKA DELA
10 02 01 | Izkop jarkov za kanalizacijo v terenu III in V ktg., širine dna jarka do 1.0 m, globine do 1.0 m, naklon brežin 70°-90° z nakladanjem na prevozno sredstvo, odvozom na trajno deponijo po izbiri izvajalca, komplet s stroški ravnanja materiala v deponiji.
| - v terenu III ktg. (40%) | m3 | 22.2 | 4.75 | 105.45
| - v terenu V ktg. (60%) | m3 | 33.2 | 5.52 | 183.264
10 02 02 | Planiranje dna rova kanalizacije s točnostjo +/- 1 cm | m2 | 43.2 | 0.4 | 17.28
10 02 03 | Izdelava posteljice deb. 10 cm, obsip in zasip kanalizacijskih cevi z gramoznim materialom 4-8mm ter ročno komprimiranje v plasteh po 15 cm do višine 15 cm nad temenom cevi. | m3 | 19.4 | 18.4 | 356.96
10 02 04 | Zasip jarka z nevezanim materialom, vgrajevanje in zahteve materiala po TSC 06.100:2003; 0-63 mm (jalovina), vključno z dobavo, komprimiranjem in finim planiranjem v plasteh do 30 cm (pod voznimi površinami) | m3 | 28.8 | 17.8 | 512.64
| ZEMELJSKA DELA SKUPAJ: |  |  |  | 1175.594
10 03 | MONTAŽNA IN BETONSKA DELA
10 03 01 | Dobava in polaganje PVC gladkih cevi compact komplet z vsemi koleni, standard EN 1401-1 na izvršeno peščeno podlogo v deb.10 cm, cevi fi 200 mm, trdnostni razred SN8 s priključitvijo na jaške, stiki se tesnijo z gumi tesnili | m | 14.8 | 20.24 | 299.552
10 03 02 | Dobava in polaganje PVC gladkih cevi compact komplet z vsemi koleni, standard EN 1401-1 na izvršeno peščeno podlogo v deb.10 cm, cevi fi 150 mm, trdnostni razred SN8 s priključitvijo na jaške, stiki se tesnijo z gumi tesnili | m | 57.2 | 16.4 | 938.08
10 03 03 | Izdelava jaška v sestavi: betonski podstavek C12/15 0,94 x 0,94 m, višine 0,25 m na podložni beton d=10 cm, betonska cev fi 60 cm L= 1 m, z vsem opažnim in drugim materialom za izvedbo jaška, vključno z izdelavo mulde. Dejanska višina jaška je določena z niveleto kanala in višino terena in se prilagaja z višino in številom betonskih cevi in pokrova.
| - višine do 1,0 m | kos | 1 | 148.9 | 148.9
10 03 04 | Dobava in vgradnja pokrova iz litega železa po EN124 najmanj C250 vključno z AB razbremenilnim obročem in vencem, protihrupnim vložkom, kvadratne oblike, svetle odprtine 60 x 60 cm. Pokrov poglobljen vsaj 7 cm da se vstavi predviden tlak. (npr. PAM CBHY71QF ali enakovreden) V postavki vključena vsa potrebna dela za postavitev pokrova na potrebno višino in nagib. | kos | 1 | 340 | 340
10 03 05 | Izdelava dodatnega priključka na jašku iz BC za PVC cev do vključno DN 200 mm z vsemi potrebnimi deli | kos | 7 | 41 | 287
10 03 06 | Izdelava slepega priključka na PVC cevi DN 250 mm za PVC cev DN 150 mm. Postavka vključuje tudi vse potrebne fazonske kose ter tesnilni material. Vsak kos se obračuna kot tekoči meter cevi | kos | 3 | 176.8 | 530.4
10 03 07 | Izdelava priključka iztoka iz obstoječega žleba na cev PCV DN 150 mm vključno s cevjo in kolenom 90° | kos | 10 | 42 | 420
| MONTAŽNA IN BETONSKA DELA SKUPAJ: |  |  |  | 2963.932
11 | NASTAKI ZA ŽLEBOVE M11
11 01 | PREDDELA |  |  |  | 1.4
11 02 | ZEMELJSKA DELA |  |  |  | 57.956
11 03 | MONTAŽNA IN BETONSKA DELA |  |  |  | 392.4
| SKUPAJ |  |  |  | 451.756
11 01 | PREDDELA
11 01 01 | Zakoličba trase kanalizacije z niveliranjem kanala | m | 3.5 | 0.4 | 1.4
| PREDDELA SKUPAJ: |  |  |  | 1.4
11 02 | ZEMELJSKA DELA
11 02 01 | Izkop jarkov za kanalizacijo v terenu III in V ktg., širine dna jarka do 1.0 m, globine do 1.0 m, naklon brežin 70°-90° z nakladanjem na prevozno sredstvo, odvozom na trajno deponijo po izbiri izvajalca, komplet s stroški ravnanja materiala v deponiji.
| - v terenu III ktg. (40%) | m3 | 1.2 | 4.75 | 5.7
| - v terenu V ktg. (60%) | m3 | 1.8 | 5.52 | 9.936
11 02 02 | Planiranje dna rova kanalizacije s točnostjo +/- 1 cm | m2 | 2.1 | 0.4 | 0.84
11 02 03 | Izdelava posteljice deb. 10 cm, obsip in zasip kanalizacijskih cevi z gramoznim materialom 4-8mm ter ročno komprimiranje v plasteh po 15 cm do višine 15 cm nad temenom cevi. | m3 | 0.9 | 18.4 | 16.56
11 02 04 | Zasip jarka z nevezanim materialom, vgrajevanje in zahteve materiala po TSC 06.100:2003; 0-63 mm (jalovina), vključno z dobavo, komprimiranjem in finim planiranjem v plasteh do 30 cm (pod voznimi površinami) | m3 | 1.4 | 17.8 | 24.92
| ZEMELJSKA DELA SKUPAJ: |  |  |  | 57.956
11 03 | MONTAŽNA IN BETONSKA DELA
11 03 01 | Dobava in polaganje PVC gladkih cevi compact komplet z vsemi koleni, standard EN 1401-1 na izvršeno peščeno podlogo v deb.10 cm, cevi fi 150 mm, trdnostni razred SN8 s priključitvijo na jaške, stiki se tesnijo z gumi tesnili | m | 3.5 | 16.4 | 57.4
11 03 02 | Izdelava dodatnega priključka na jašku iz BC za PVC cev do vključno DN 200 mm z vsemi potrebnimi deli | kos | 1 | 41 | 41
11 03 03 | Izdelava priključka iztoka iz obstoječega žleba na cev PCV DN 150 mm vključno s cevjo in kolenom 90° | kos | 7 | 42 | 294
| MONTAŽNA IN BETONSKA DELA SKUPAJ: |  |  |  | 392.4

## 4 FEKAL.KAN.
4 | FEKALNA KANALIZACIJA
1 | FEKALNI KANAL F1 |  |  |  | 0
2 | FEKALNI KANAL F2 |  |  |  | 0
3 | FEKALNI KANAL F3 |  |  |  | 0
4 | FEKALNI KANAL F4 |  |  |  | 0
5 | FEKALNI KANAL F5 |  |  |  | 0
6 | FEKALNI KANAL F6 |  |  |  | 0
7 | FEKALNI KANAL F7 |  |  |  | 0
8 | FEKALNI KANAL F8 |  |  |  | 0
9 | FEKALNI KANAL F9 |  |  |  | 0
10 | FEKALNI KANAL F10 |  |  |  | 0
11 | FEKALNI KANAL F11 |  |  |  | 0
12 | FEKALNI KANAL F12 |  |  |  | 0
13 | FEKALNI KANAL F13 |  |  |  | 0
14 | FEKALNI KANAL F14 |  |  |  | 0
| NEPREDVIDENA DELA 10% |  |  |  | 0
| FEKALNA KANALIZACIJA SKUPAJ |  |  |  | 0
1 | FEKALNI KANAL F1
1 01 | PREDDELA |  |  |  | 0
1 02 | ZEMELJSKA DELA |  |  |  | 0
1 03 | MONTAŽNA IN BETONSKA DELA |  |  |  | 0
1 04 | OSTALA DELA |  |  |  | 0
| SKUPAJ |  |  |  | 0
1 01 | PREDDELA
1 01 01 | Zakoličba trase kanalizacije z niveliranjem kanala | m | 208.71 | 0 | 0
1 01 02 | Naprava in postavitev gradbenih profilov (na mestih kjer se menja smer ali naklon) | kos | 16 | 0 | 0
1 01 03 | Zavarovanje prometa med gradnjo ZA CELOTEN KANAL z ustrezno dokumentacijo, pridobitev dovoljenja za cestno zaporo, z ureditvijo prometnega režima v času gradnje (obvestilo, zavarovanje gradbene jame in gradbišča, postavitev prometne signalizacije, postavitev zaščitne ograje, premostitvenih objektov za pešče in ostali promet). Z usmerjanjem prometa v času gradnje. Po končanih delih odstraniti prometno signalizacijo in vzpostaviti prometni režim v prvotno stanje. | kpl | 1 | 0 | 0
1 01 04 | Izdelava varnostnega načrta gradbišča pred začetkom gradnje po gradbenih predpisih za vse kanale skupaj - sorazmerni del | kpl | 0.09 | 0 | 0
| PREDDELA SKUPAJ: |  |  |  | 0
1 02 | ZEMELJSKA DELA
1 02 01 | Izkop humusa na trasi kanalizacije v sloju debeline do 20 cm s prevozom na gradbiščno deponijo | m3 | 7 | 0 | 0
1 02 02 | Izkop jarkov za kanalizacijo v terenu III in V ktg., širine dna jarka do 1.5m, globine do 2.5m, naklon brežin 70°-90° z nakladanjem na prevozno sredstvo, odvozom na trajno deponijo po izbiri izvajalca, komplet s stroški ravnanja materiala v deponiji.
OPOMBA: V postavki je upoštevano odstranjevanje in odvoz obstoječe kanalizacije, kjer se zaradi nove ruši, po načelu polno za prazno!
| - v terenu III ktg. (40%) | m3 | 159.2 | 0 | 0
| - v terenu V ktg. (60%) | m3 | 238.8 | 0 | 0
1 02 03 | Izkop jarkov za kanalizacijo v terenu III in V ktg., širine dna jarka do 1.5m, globine do 2.5m, naklon brežin 70°-90° z odmetom min. 1,0 m od roba izkopa.
OPOMBA: V postavki je upoštevano odstranjevanje in odvoz obstoječe kanalizacije, kjer se zaradi nove ruši, po načelu polno za prazno!
| - v terenu III ktg. (30%) | m3 | 21 | 0 | 0
| - v terenu V ktg. (70%) | m3 | 49 | 0 | 0
1 02 04 | Dobava, montaža, uporaba in demontaža varovalnega opaža jarka v semi vertikalnem izkopu, tehnologije po izbiri izvajalca. Višina opažanja do 2,5 m. obračun po m1 trase kanala obojestransko razprto! | m | 33 | 0 | 0
1 02 05 | Planiranje dna rova kanalizacije s točnostjo +/- 1 cm | m2 | 157 | 0 | 0
1 02 06 | Izdelava posteljice deb. 10 cm, obsip in zasip kanalizacijskih cevi z gramoznim materialom 4-8mm ter ročno komprimiranje v plasteh po 15 cm do višine 15 cm nad temenom cevi. | m3 | 74 | 0 | 0
1 02 07 | Zasip jarka z nevezanim materialom, vgrajevanje in zahteve materiala po TSC 06.100:2003; 0-63 mm (jalovina), vključno z dobavo, komprimiranjem in finim planiranjem v plasteh do 30 cm (pod voznimi površinami) | m3 | 196 | 0 | 0
1 02 08 | Zasip jarka z nevezanim materialom , vgrajevanje in zahteve materiala po TSC 06.200:2003; 0-32 mm (tampon), vključno z dobavo, komprimiranjem in finim planiranjem v plasti 25 cm (pod voznimi površinami) | m3 | 2.5 | 0 | 0
1 02 09 | Zasip jarka z materialom izkopa ter komprimiranje v plasteh po 30 cm (pod nevoznimi površinami) | m3 | 54 | 0 | 0
1 02 10 | Nakladanje in odvoz odvečnega materiala od izkopa na deponijo po izbiri izvajalca, komplet z vsemi stroški ravnanja in trajnega deponiranja | m3 | 34.3 | 0 | 0
1 02 11 | Dovoz iz gradbiščne deponije in raztiranje humusa v sloju debeline 20 cm | m3 | 7 | 0 | 0
1 02 12 | Fino planiranje, odstranjevanje kamna, sejanje travne mešanice 30 g/m2 in dodajanje granulat mineralnega gnojila 30 g/m2, valjanjem s travnim valjarjem. | m2 | 34 | 0 | 0
1 02 13 | Podbijanje obstoječega AB zidu debeline do 40 cm. | kpl | 2 | 0 | 0
| ZEMELJSKA DELA SKUPAJ: |  |  |  | 0
1 03 | MONTAŽNA IN BETONSKA DELA
1 03 01 | Dobava in polaganje PVC gladkih cevi compact komplet z vsemi koleni, standard EN 1401-1 na izvršeno peščeno podlogo v deb.10 cm, cevi fi 200 mm, trdnostni razred SN8 s priključitvijo na jaške, stiki se tesnijo z gumi tesnili | m | 135.24 | 0 | 0
1 03 02 | Dobava in montaža prefabriciranega poliesterskega jaška svetlega premera 800 mm, vključno z muldo, vtokom in iztokom, podbetoniranjem jaška z betonom in prilagajanjem gornjega roba jaška glede na naklon terena. (Meri se globina jaška od vrha pokrova do dna mulde!)
| - višine do 2,0 m | kos | 1 | 0 | 0
| - višine do 2,5 m | kos | 2 | 0 | 0
1 03 03 | Dobava in montaža prefabriciranega poliesterskega jaška svetlega premera 600 mm, vključno z muldo, vtokom in iztokom, podbetoniranjem jaška z betonom in prilagajanjem gornjega roba jaška glede na naklon terena. (Meri se globina jaška od vrha pokrova do dna mulde!)
| - višine do 1,0 m | kos | 2 | 0 | 0
| - višine do 1,5 m | kos | 8 | 0 | 0
1 03 04 | Dobava in vgradnja pokrova iz litega železa po EN124 najmanj C250 vključno z AB obročem, protihrupnim vložkom iz kompozitnega materiala, premera 600mm-pod voznimi površinami. (npr. REXESS CDRK60FYX44 ali enakovredno) V postavki vključena vsa potrebna dela za postavitev pokrova na potrebno višino in nagib. | kos | 2 | 0 | 0
1 03 05 | Dobava in vgradnja pokrova iz litega železa po EN124 najmanj C250 vključno z AB razbremenilnim obročem in vencem, protihrupnim vložkom, kvadratne oblike, svetle odprtine 60 x 60 cm. Pokrov poglobljen vsaj 7 cm da se vstavi predviden tlak. (npr. PAM CBHY71QF ali enakovreden) V postavki vključena vsa potrebna dela za postavitev pokrova na potrebno višino in nagib. | kos | 11 | 0 | 0
| MONTAŽNA IN BETONSKA DELA SKUPAJ: |  |  |  | 0
1 05 | OSTALA DELA
1 05 01 | Izdelava geodetskega načrta novega stanja skladno z ZGO-1 in navodili upravljalca kanal. | m | 208.71 | 0 | 0
1 05 02 | Preizkus vodotesnosti kanalizacije | m | 208.71 | 0 | 0
1 05 03 | Pregled kanalizacije s kamero | m | 208.71 | 0 | 0
1 05 04 | Projekt izvedenih del (4 izvodi) | kpl | 1 | 0 | 0
1 05 05 | Arheološko dokumentiranje ter prisotnost arheološke ekipe na terenu | dni | 10 | 0 | 0
1 05 06 | Izdelava končnega poročila | kos | 1 | 0 | 0
| OSTALA DELA SKUPAJ: |  |  |  | 0
2 | FEKALNI KANAL F2
2 01 | PREDDELA |  |  |  | 0
2 02 | ZEMELJSKA DELA |  |  |  | 0
2 03 | MONTAŽNA IN BETONSKA DELA |  |  |  | 0
2 04 | OSTALA DELA |  |  |  | 0
| SKUPAJ |  |  |  | 0
2 01 | PREDDELA
2 01 01 | Zakoličba trase kanalizacije z niveliranjem kanala | m | 32.18 | 0 | 0
2 01 02 | Naprava in postavitev gradbenih profilov (na mestih kjer se menja smer ali naklon) | kos | 4 | 0 | 0
2 01 03 | Zavarovanje prometa med gradnjo ZA CELOTEN KANAL z ustrezno dokumentacijo, pridobitev dovoljenja za cestno zaporo, z ureditvijo prometnega režima v času gradnje (obvestilo, zavarovanje gradbene jame in gradbišča, postavitev prometne signalizacije, postavitev zaščitne ograje, premostitvenih objektov za pešče in ostali promet). Z usmerjanjem prometa v času gradnje. Po končanih delih odstraniti prometno signalizacijo in vzpostaviti prometni režim v prvotno stanje. | kpl | 1 | 0 | 0
2 01 04 | Izdelava varnostnega načrta gradbišča pred začetkom gradnje po gradbenih predpisih za vse kanale skupaj - sorazmerni del | kpl | 0.01 | 0 | 0
| PREDDELA SKUPAJ: |  |  |  | 0
2 02 | ZEMELJSKA DELA
2 02 01 | Izkop jarkov za kanalizacijo v terenu III in V ktg., širine dna jarka do 1.0m, globine do 1.5m, naklon brežin 70°-90° z nakladanjem na prevozno sredstvo, odvozom na trajno deponijo po izbiri izvajalca, komplet s stroški ravnanja materiala v deponiji.
OPOMBA: V postavki je upoštevano odstranjevanje in odvoz obstoječe kanalizacije, kjer se zaradi nove ruši, po načelu polno za prazno!
| - v terenu III ktg. (40%) | m3 | 18.8 | 0 | 0
| - v terenu V ktg. (60%) | m3 | 28.2 | 0 | 0
2 02 02 | Planiranje dna rova kanalizacije s točnostjo +/- 1 cm | m2 | 23 | 0 | 0
2 02 03 | Izdelava posteljice deb. 10 cm, obsip in zasip kanalizacijskih cevi z gramoznim materialom 4-8mm ter ročno komprimiranje v plasteh po 15 cm do višine 15 cm nad temenom cevi. | m3 | 11.2 | 0 | 0
2 02 04 | Zasip jarka z nevezanim materialom, vgrajevanje in zahteve materiala po TSC 06.100:2003; 0-63 mm (jalovina), vključno z dobavo, komprimiranjem in finim planiranjem v plasteh do 30 cm (pod voznimi površinami) | m3 | 24.5 | 0 | 0
| ZEMELJSKA DELA SKUPAJ: |  |  |  | 0
2 03 | MONTAŽNA IN BETONSKA DELA
2 03 01 | Dobava in polaganje PVC gladkih cevi compact komplet z vsemi koleni, standard EN 1401-1 na izvršeno peščeno podlogo v deb.10 cm, cevi fi 200 mm, trdnostni razred SN8 s priključitvijo na jaške, stiki se tesnijo z gumi tesnili | m | 32.18 | 0 | 0
2 03 02 | Dobava in montaža prefabriciranega poliesterskega jaška svetlega premera 600 mm, vključno z muldo, vtokom in iztokom, podbetoniranjem jaška z betonom in prilagajanjem gornjega roba jaška glede na naklon terena. (Meri se globina jaška od vrha pokrova do dna mulde!)
| - višine do 1,5 m | kos | 3 | 0 | 0
2 03 03 | Dobava in vgradnja pokrova iz litega železa po EN124 najmanj C250 vključno z AB razbremenilnim obročem in vencem, protihrupnim vložkom, kvadratne oblike, svetle odprtine 60 x 60 cm. Pokrov poglobljen vsaj 7 cm da se vstavi predviden tlak. (npr. PAM CBHY71QF ali enakovreden) V postavki vključena vsa potrebna dela za postavitev pokrova na potrebno višino in nagib. | kos | 3 | 0 | 0
2 03 04 | Izdelava dodatnega priključka na poliesterski jašek premera 600 mm za PVC cev DN200 mm | kos | 1 | 0 | 0
| MONTAŽNA IN BETONSKA DELA SKUPAJ: |  |  |  | 0
2 04 | OSTALA DELA
2 04 01 | Izdelava geodetskega načrta novega stanja skladno z ZGO-1 in navodili upravljalca kanal. | m | 32.18 | 0 | 0
2 04 02 | Preizkus vodotesnosti kanalizacije | m | 32.18 | 0 | 0
2 04 03 | Pregled kanalizacije s kamero | m | 32.18 | 0 | 0
2 04 04 | Projekt izvedenih del (4 izvodi) | kpl | 1 | 0 | 0
| OSTALA DELA SKUPAJ: |  |  |  | 0
3 | FEKALNI KANAL F3
3 01 | PREDDELA |  |  |  | 0
3 02 | ZEMELJSKA DELA |  |  |  | 0
3 03 | MONTAŽNA IN BETONSKA DELA |  |  |  | 0
3 04 | OSTALA DELA |  |  |  | 0
| SKUPAJ |  |  |  | 0
3 01 | PREDDELA
3 01 01 | Zakoličba trase kanalizacije z niveliranjem kanala | m | 25.92 | 0 | 0
3 01 02 | Naprava in postavitev gradbenih profilov (na mestih kjer se menja smer ali naklon) | kos | 4 | 0 | 0
3 01 03 | Zavarovanje prometa med gradnjo ZA CELOTEN KANAL z ustrezno dokumentacijo, pridobitev dovoljenja za cestno zaporo, z ureditvijo prometnega režima v času gradnje (obvestilo, zavarovanje gradbene jame in gradbišča, postavitev prometne signalizacije, postavitev zaščitne ograje, premostitvenih objektov za pešče in ostali promet). Z usmerjanjem prometa v času gradnje. Po končanih delih odstraniti prometno signalizacijo in vzpostaviti prometni režim v prvotno stanje. | kpl | 1 | 0 | 0
3 01 04 | Izdelava varnostnega načrta gradbišča pred začetkom gradnje po gradbenih predpisih za vse kanale skupaj - sorazmerni del | kpl | 0.01 | 0 | 0
| PREDDELA SKUPAJ: |  |  |  | 0
3 02 | ZEMELJSKA DELA
3 02 01 | Izkop jarkov za kanalizacijo v terenu III in V ktg., širine dna jarka do 1.0m, globine do 1.5m, naklon brežin 70°-90° z nakladanjem na prevozno sredstvo, odvozom na trajno deponijo po izbiri izvajalca, komplet s stroški ravnanja materiala v deponiji.
OPOMBA: V postavki je upoštevano odstranjevanje in odvoz obstoječe kanalizacije, kjer se zaradi nove ruši, po načelu polno za prazno!
| - v terenu III ktg. (40%) | m3 | 13.6 | 0 | 0
| - v terenu V ktg. (60%) | m3 | 20.4 | 0 | 0
3 02 02 | Planiranje dna rova kanalizacije s točnostjo +/- 1 cm | m2 | 18.5 | 0 | 0
3 02 03 | Izdelava posteljice deb. 10 cm, obsip in zasip kanalizacijskih cevi z gramoznim materialom 4-8mm ter ročno komprimiranje v plasteh po 15 cm do višine 15 cm nad temenom cevi. | m3 | 8.1 | 0 | 0
3 02 04 | Zasip jarka z nevezanim materialom, vgrajevanje in zahteve materiala po TSC 06.100:2003; 0-63 mm (jalovina), vključno z dobavo, komprimiranjem in finim planiranjem v plasteh do 30 cm (pod voznimi površinami) | m3 | 17.4 | 0 | 0
| ZEMELJSKA DELA SKUPAJ: |  |  |  | 0
3 03 | MONTAŽNA IN BETONSKA DELA
3 03 01 | Dobava in polaganje PVC gladkih cevi compact komplet z vsemi koleni, standard EN 1401-1 na izvršeno peščeno podlogo v deb.10 cm, cevi fi 200 mm, trdnostni razred SN8 s priključitvijo na jaške, stiki se tesnijo z gumi tesnili | m | 25.92 | 0 | 0
3 03 02 | Dobava in montaža prefabriciranega poliesterskega jaška svetlega premera 600 mm, vključno z muldo, vtokom in iztokom, podbetoniranjem jaška z betonom in prilagajanjem gornjega roba jaška glede na naklon terena. (Meri se globina jaška od vrha pokrova do dna mulde!)
| - višine do 1,5 m | kos | 3 | 0 | 0
3 03 03 | Dobava in vgradnja pokrova iz litega železa po EN124 najmanj C250 vključno z AB razbremenilnim obročem in vencem, protihrupnim vložkom, kvadratne oblike, svetle odprtine 60 x 60 cm. Pokrov poglobljen vsaj 7 cm da se vstavi predviden tlak. (npr. PAM CBHY71QF ali enakovreden) V postavki vključena vsa potrebna dela za postavitev pokrova na potrebno višino in nagib. | kos | 3 | 0 | 0
3 03 04 | Izdelava dodatnega priključka na poliesterski jašek premera 600 mm za PVC cev DN200 mm | kos | 1 | 0 | 0
| MONTAŽNA IN BETONSKA DELA SKUPAJ: |  |  |  | 0
3 04 | OSTALA DELA
3 04 01 | Izdelava geodetskega načrta novega stanja skladno z ZGO-1 in navodili upravljalca kanal. | m | 25.92 | 0 | 0
3 04 02 | Preizkus vodotesnosti kanalizacije | m | 25.92 | 0 | 0
3 04 03 | Pregled kanalizacije s kamero | m | 25.92 | 0 | 0
3 04 04 | Projekt izvedenih del (4 izvodi) | kpl | 1 | 0 | 0
| OSTALA DELA SKUPAJ: |  |  |  | 0
4 | FEKALNI KANAL F4
4 01 | PREDDELA |  |  |  | 0
4 02 | ZEMELJSKA DELA |  |  |  | 0
4 03 | MONTAŽNA IN BETONSKA DELA |  |  |  | 0
4 04 | OSTALA DELA |  |  |  | 0
| SKUPAJ |  |  |  | 0
4 01 | PREDDELA
4 01 01 | Zakoličba trase kanalizacije z niveliranjem kanala | m | 18.15 | 0 | 0
4 01 02 | Naprava in postavitev gradbenih profilov (na mestih kjer se menja smer ali naklon) | kos | 4 | 0 | 0
4 01 03 | Zavarovanje prometa med gradnjo ZA CELOTEN KANAL z ustrezno dokumentacijo, pridobitev dovoljenja za cestno zaporo, z ureditvijo prometnega režima v času gradnje (obvestilo, zavarovanje gradbene jame in gradbišča, postavitev prometne signalizacije, postavitev zaščitne ograje, premostitvenih objektov za pešče in ostali promet). Z usmerjanjem prometa v času gradnje. Po končanih delih odstraniti prometno signalizacijo in vzpostaviti prometni režim v prvotno stanje. | kpl | 1 | 0 | 0
4 01 04 | Izdelava varnostnega načrta gradbišča pred začetkom gradnje po gradbenih predpisih za vse kanale skupaj - sorazmerni del | kpl | 0.01 | 0 | 0
| PREDDELA SKUPAJ: |  |  |  | 0
4 02 | ZEMELJSKA DELA
4 02 01 | Izkop jarkov za kanalizacijo v terenu III in V ktg., širine dna jarka do 1.0m, globine do 1.5m, naklon brežin 70°-90° z nakladanjem na prevozno sredstvo, odvozom na trajno deponijo po izbiri izvajalca, komplet s stroški ravnanja materiala v deponiji.
OPOMBA: V postavki je upoštevano odstranjevanje in odvoz obstoječe kanalizacije, kjer se zaradi nove ruši, po načelu polno za prazno!
| - v terenu III ktg. (35%) | m3 | 11.8 | 0 | 0
| - v terenu V ktg. (55%) | m3 | 21.8 | 0 | 0
4 02 02 | Planiranje dna rova kanalizacije s točnostjo +/- 1 cm | m2 | 14.6 | 0 | 0
4 02 03 | Izdelava posteljice deb. 10 cm, obsip in zasip kanalizacijskih cevi z gramoznim materialom 4-8mm ter ročno komprimiranje v plasteh po 15 cm do višine 15 cm nad temenom cevi. | m3 | 7.3 | 0 | 0
4 02 04 | Zasip jarka z nevezanim materialom, vgrajevanje in zahteve materiala po TSC 06.100:2003; 0-63 mm (jalovina), vključno z dobavo, komprimiranjem in finim planiranjem v plasteh do 30 cm (pod voznimi površinami) | m3 | 18 | 0 | 0
| ZEMELJSKA DELA SKUPAJ: |  |  |  | 0
4 03 | MONTAŽNA IN BETONSKA DELA
4 03 01 | Dobava in polaganje PVC gladkih cevi compact komplet z vsemi koleni, standard EN 1401-1 na izvršeno peščeno podlogo v deb.10 cm, cevi fi 200 mm, trdnostni razred SN8 s priključitvijo na jaške, stiki se tesnijo z gumi tesnili | m | 18.15 | 0 | 0
4 03 02 | Dobava in montaža prefabriciranega poliesterskega jaška svetlega premera 600 mm, vključno z muldo, vtokom in iztokom, podbetoniranjem jaška z betonom in prilagajanjem gornjega roba jaška glede na naklon terena. (Meri se globina jaška od vrha pokrova do dna mulde!)
| - višine do 1,5 m | kos | 2 | 0 | 0
4 03 03 | Dobava in vgradnja pokrova iz litega železa po EN124 najmanj C250 vključno z AB razbremenilnim obročem in vencem, protihrupnim vložkom, kvadratne oblike, svetle odprtine 60 x 60 cm. Pokrov poglobljen vsaj 7 cm da se vstavi predviden tlak. (npr. PAM CBHY71QF ali enakovreden) V postavki vključena vsa potrebna dela za postavitev pokrova na potrebno višino in nagib. | kos | 2 | 0 | 0
4 03 04 | Izdelava dodatnega priključka na poliesterski jašek premera 600 mm za PVC cev DN200 mm | kos | 1 | 0 | 0
| MONTAŽNA IN BETONSKA DELA SKUPAJ: |  |  |  | 0
4 04 | OSTALA DELA
4 04 01 | Izdelava geodetskega načrta novega stanja skladno z ZGO-1 in navodili upravljalca kanal. | m | 18.15 | 0 | 0
4 04 02 | Preizkus vodotesnosti kanalizacije | m | 18.15 | 0 | 0
4 04 03 | Pregled kanalizacije s kamero | m | 18.15 | 0 | 0
4 04 04 | Projekt izvedenih del (4 izvodi) | kpl | 1 | 0 | 0
| OSTALA DELA SKUPAJ: |  |  |  | 0
5 | FEKALNI KANAL F5
5 01 | PREDDELA |  |  |  | 0
5 02 | ZEMELJSKA DELA |  |  |  | 0
5 03 | MONTAŽNA IN BETONSKA DELA |  |  |  | 0
5 04 | OSTALA DELA |  |  |  | 0
| SKUPAJ |  |  |  | 0
5 01 | PREDDELA
5 01 01 | Zakoličba trase kanalizacije z niveliranjem kanala | m | 15.62 | 0 | 0
5 01 02 | Naprava in postavitev gradbenih profilov (na mestih kjer se menja smer ali naklon) | kos | 3 | 0 | 0
5 01 03 | Zavarovanje prometa med gradnjo ZA CELOTEN KANAL z ustrezno dokumentacijo, pridobitev dovoljenja za cestno zaporo, z ureditvijo prometnega režima v času gradnje (obvestilo, zavarovanje gradbene jame in gradbišča, postavitev prometne signalizacije, postavitev zaščitne ograje, premostitvenih objektov za pešče in ostali promet). Z usmerjanjem prometa v času gradnje. Po končanih delih odstraniti prometno signalizacijo in vzpostaviti prometni režim v prvotno stanje. | kpl | 1 | 0 | 0
5 01 04 | Izdelava varnostnega načrta gradbišča pred začetkom gradnje po gradbenih predpisih za vse kanale skupaj - sorazmerni del | kpl | 0.01 | 0 | 0
| PREDDELA SKUPAJ: |  |  |  | 0
5 02 | ZEMELJSKA DELA
5 02 01 | Izkop jarkov za kanalizacijo v terenu III in V ktg., širine dna jarka do 1.0m, globine do 1.5m, naklon brežin 70°-90° z nakladanjem na prevozno sredstvo, odvozom na trajno deponijo po izbiri izvajalca, komplet s stroški ravnanja materiala v deponiji.
OPOMBA: V postavki je upoštevano odstranjevanje in odvoz obstoječe kanalizacije, kjer se zaradi nove ruši, po načelu polno za prazno!
| - v terenu III ktg. (40%) | m3 | 10.6 | 0 | 0
| - v terenu V ktg. (60%) | m3 | 16 | 0 | 0
5 02 02 | Planiranje dna rova kanalizacije s točnostjo +/- 1 cm | m2 | 12.5 | 0 | 0
5 02 03 | Izdelava posteljice deb. 10 cm, obsip in zasip kanalizacijskih cevi z gramoznim materialom 4-8mm ter ročno komprimiranje v plasteh po 15 cm do višine 15 cm nad temenom cevi. | m3 | 6.3 | 0 | 0
5 02 04 | Zasip jarka z nevezanim materialom, vgrajevanje in zahteve materiala po TSC 06.100:2003; 0-63 mm (jalovina), vključno z dobavo, komprimiranjem in finim planiranjem v plasteh do 30 cm (pod voznimi površinami) | m3 | 13.6 | 0 | 0
| ZEMELJSKA DELA SKUPAJ: |  |  |  | 0
5 03 | MONTAŽNA IN BETONSKA DELA
5 03 01 | Dobava in polaganje PVC gladkih cevi compact komplet z vsemi koleni, standard EN 1401-1 na izvršeno peščeno podlogo v deb.10 cm, cevi fi 200 mm, trdnostni razred SN8 s priključitvijo na jaške, stiki se tesnijo z gumi tesnili | m | 15.62 | 0 | 0
5 03 02 | Dobava in montaža prefabriciranega poliesterskega jaška svetlega premera 600 mm, vključno z muldo, vtokom in iztokom, podbetoniranjem jaška z betonom in prilagajanjem gornjega roba jaška glede na naklon terena. (Meri se globina jaška od vrha pokrova do dna mulde!)
| - višine do 1,5 m | kos | 1 | 0 | 0
5 03 03 | Dobava in vgradnja pokrova iz litega železa po EN124 najmanj C250 vključno z AB razbremenilnim obročem in vencem, protihrupnim vložkom, kvadratne oblike, svetle odprtine 60 x 60 cm. Pokrov poglobljen vsaj 7 cm da se vstavi predviden tlak. (npr. PAM CBHY71QF ali enakovreden) V postavki vključena vsa potrebna dela za postavitev pokrova na potrebno višino in nagib. | kos | 1 | 0 | 0
5 03 04 | Izdelava dodatnega priključka na poliesterski jašek premera 600 mm za PVC cev DN200 mm | kos | 1 | 0 | 0
| MONTAŽNA IN BETONSKA DELA SKUPAJ: |  |  |  | 0
5 04 | OSTALA DELA
5 04 01 | Izdelava geodetskega načrta novega stanja skladno z ZGO-1 in navodili upravljalca kanal. | m | 15.62 | 0 | 0
5 04 02 | Preizkus vodotesnosti kanalizacije | m | 15.62 | 0 | 0
5 04 03 | Pregled kanalizacije s kamero | m | 15.62 | 0 | 0
5 04 04 | Projekt izvedenih del (4 izvodi) | kpl | 1 | 0 | 0
| OSTALA DELA SKUPAJ: |  |  |  | 0
6 | FEKALNI KANAL F6
6 01 | PREDDELA |  |  |  | 0
6 02 | ZEMELJSKA DELA |  |  |  | 0
6 03 | MONTAŽNA IN BETONSKA DELA |  |  |  | 0
6 04 | OSTALA DELA |  |  |  | 0
| SKUPAJ |  |  |  | 0
6 01 | PREDDELA
6 01 01 | Zakoličba trase kanalizacije z niveliranjem kanala | m | 32.91 | 0 | 0
6 01 02 | Naprava in postavitev gradbenih profilov (na mestih kjer se menja smer ali naklon) | kos | 6 | 0 | 0
6 01 03 | Zavarovanje prometa med gradnjo ZA CELOTEN KANAL z ustrezno dokumentacijo, pridobitev dovoljenja za cestno zaporo, z ureditvijo prometnega režima v času gradnje (obvestilo, zavarovanje gradbene jame in gradbišča, postavitev prometne signalizacije, postavitev zaščitne ograje, premostitvenih objektov za pešče in ostali promet). Z usmerjanjem prometa v času gradnje. Po končanih delih odstraniti prometno signalizacijo in vzpostaviti prometni režim v prvotno stanje. | kpl | 1 | 0 | 0
6 01 04 | Izdelava varnostnega načrta gradbišča pred začetkom gradnje po gradbenih predpisih za vse kanale skupaj - sorazmerni del | kpl | 0.01 | 0 | 0
| PREDDELA SKUPAJ: |  |  |  | 0
6 02 | ZEMELJSKA DELA
6 02 01 | Izkop jarkov za kanalizacijo v terenu III in V ktg., širine dna jarka do 1.0m, globine do 1.5m, naklon brežin 70°-90° z nakladanjem na prevozno sredstvo, odvozom na trajno deponijo po izbiri izvajalca, komplet s stroški ravnanja materiala v deponiji.
OPOMBA: V postavki je upoštevano odstranjevanje in odvoz obstoječe kanalizacije, kjer se zaradi nove ruši, po načelu polno za prazno!
| - v terenu III ktg. (40%) | m3 | 21.2 | 0 | 0
| - v terenu V ktg. (60%) | m3 | 31.8 | 0 | 0
6 02 02 | Planiranje dna rova kanalizacije s točnostjo +/- 1 cm | m2 | 26 | 0 | 0
6 02 03 | Izdelava posteljice deb. 10 cm, obsip in zasip kanalizacijskih cevi z gramoznim materialom 4-8mm ter ročno komprimiranje v plasteh po 15 cm do višine 15 cm nad temenom cevi. | m3 | 12.1 | 0 | 0
6 02 04 | Zasip jarka z nevezanim materialom, vgrajevanje in zahteve materiala po TSC 06.100:2003; 0-63 mm (jalovina), vključno z dobavo, komprimiranjem in finim planiranjem v plasteh do 30 cm (pod voznimi površinami) | m3 | 27.9 | 0 | 0
| ZEMELJSKA DELA SKUPAJ: |  |  |  | 0
6 03 | MONTAŽNA IN BETONSKA DELA
6 03 01 | Dobava in polaganje PVC gladkih cevi compact komplet z vsemi koleni, standard EN 1401-1 na izvršeno peščeno podlogo v deb.10 cm, cevi fi 200 mm, trdnostni razred SN8 s priključitvijo na jaške, stiki se tesnijo z gumi tesnili | m | 32.91 | 0 | 0
6 03 02 | Dobava in montaža prefabriciranega poliesterskega jaška svetlega premera 600 mm, vključno z muldo, vtokom in iztokom, podbetoniranjem jaška z betonom in prilagajanjem gornjega roba jaška glede na naklon terena. (Meri se globina jaška od vrha pokrova do dna mulde!)
| - višine do 1,5 m | kos | 3 | 0 | 0
6 03 03 | Dobava in vgradnja pokrova iz litega železa po EN124 najmanj C250 vključno z AB razbremenilnim obročem in vencem, protihrupnim vložkom, kvadratne oblike, svetle odprtine 60 x 60 cm. Pokrov poglobljen vsaj 7 cm da se vstavi predviden tlak. (npr. PAM CBHY71QF ali enakovreden) V postavki vključena vsa potrebna dela za postavitev pokrova na potrebno višino in nagib. | kos | 3 | 0 | 0
6 03 04 | Izdelava dodatnega priključka na poliesterski jašek premera 600 mm za PVC cev DN200 mm | kos | 1 | 0 | 0
| MONTAŽNA IN BETONSKA DELA SKUPAJ: |  |  |  | 0
6 04 | OSTALA DELA
6 04 01 | Izdelava geodetskega načrta novega stanja skladno z ZGO-1 in navodili upravljalca kanal. | m | 32.91 | 0 | 0
6 04 02 | Preizkus vodotesnosti kanalizacije | m | 32.91 | 0 | 0
6 04 03 | Pregled kanalizacije s kamero | m | 32.91 | 0 | 0
6 04 04 | Projekt izvedenih del (4 izvodi) | kpl | 1 | 0 | 0
| OSTALA DELA SKUPAJ: |  |  |  | 0
7 | FEKALNI KANAL 7
7 01 | PREDDELA |  |  |  | 0
7 02 | ZEMELJSKA DELA |  |  |  | 0
7 03 | MONTAŽNA IN BETONSKA DELA |  |  |  | 0
7 04 | OSTALA DELA |  |  |  | 0
| SKUPAJ |  |  |  | 0
7 01 | PREDDELA
7 01 01 | Zakoličba trase kanalizacije z niveliranjem kanala | m | 107.95 | 0 | 0
7 01 02 | Naprava in postavitev gradbenih profilov (na mestih kjer se menja smer ali naklon) | kos | 12 | 0 | 0
7 01 03 | Zavarovanje prometa med gradnjo ZA CELOTEN KANAL z ustrezno dokumentacijo, pridobitev dovoljenja za cestno zaporo, z ureditvijo prometnega režima v času gradnje (obvestilo, zavarovanje gradbene jame in gradbišča, postavitev prometne signalizacije, postavitev zaščitne ograje, premostitvenih objektov za pešče in ostali promet). Z usmerjanjem prometa v času gradnje. Po končanih delih odstraniti prometno signalizacijo in vzpostaviti prometni režim v prvotno stanje. | kpl | 1 | 0 | 0
7 01 04 | Izdelava varnostnega načrta gradbišča pred začetkom gradnje po gradbenih predpisih za vse kanale skupaj - sorazmerni del | kpl | 0.06 | 0 | 0
| PREDDELA SKUPAJ: |  |  |  | 0
7 02 | ZEMELJSKA DELA
7 02 01 | Izkop jarkov za kanalizacijo v terenu III in V ktg., širine dna jarka do 1.0m, globine do 1.5m, naklon brežin 70°-90° z nakladanjem na prevozno sredstvo, odvozom na trajno deponijo po izbiri izvajalca, komplet s stroški ravnanja materiala v deponiji.
OPOMBA: V postavki je upoštevano odstranjevanje in odvoz obstoječe kanalizacije, kjer se zaradi nove ruši, po načelu polno za prazno!
| - v terenu III ktg. (40%) | m3 | 55.6 | 0 | 0
| - v terenu V ktg. (60%) | m3 | 83.4 | 0 | 0
7 02 02 | Planiranje dna rova kanalizacije s točnostjo +/- 1 cm | m2 | 74 | 0 | 0
7 02 03 | Izdelava posteljice deb. 10 cm, obsip in zasip kanalizacijskih cevi z gramoznim materialom 4-8mm ter ročno komprimiranje v plasteh po 15 cm do višine 15 cm nad temenom cevi. | m3 | 34.4 | 0 | 0
7 02 04 | Zasip jarka z nevezanim materialom, vgrajevanje in zahteve materiala po TSC 06.100:2003; 0-63 mm (jalovina), vključno z dobavo, komprimiranjem in finim planiranjem v plasteh do 30 cm (pod voznimi površinami) | m3 | 72 | 0 | 0
| ZEMELJSKA DELA SKUPAJ: |  |  |  | 0
7 03 | MONTAŽNA IN BETONSKA DELA
7 03 01 | Dobava in polaganje PVC gladkih cevi compact komplet z vsemi koleni, standard EN 1401-1 na izvršeno peščeno podlogo v deb.10 cm, cevi fi 200 mm, trdnostni razred SN8 s priključitvijo na jaške, stiki se tesnijo z gumi tesnili | m | 107.95 | 0 | 0
7 03 02 | Dobava in montaža prefabriciranega poliesterskega jaška svetlega premera 600 mm, vključno z muldo, vtokom in iztokom, podbetoniranjem jaška z betonom in prilagajanjem gornjega roba jaška glede na naklon terena. (Meri se globina jaška od vrha pokrova do dna mulde!)
| - višine do 1,5 m | kos | 8 | 0 | 0
7 03 03 | Dobava in vgradnja pokrova iz litega železa po EN124 najmanj C250 vključno z AB razbremenilnim obročem in vencem, protihrupnim vložkom, kvadratne oblike, svetle odprtine 60 x 60 cm. Pokrov poglobljen vsaj 7 cm da se vstavi predviden tlak. (npr. PAM CBHY71QF ali enakovreden) V postavki vključena vsa potrebna dela za postavitev pokrova na potrebno višino in nagib. | kos | 8 | 0 | 0
7 03 04 | Izdelava dodatnega priključka na poliesterski jašek premera 600 mm za PVC cev DN200 mm | kos | 1 | 0 | 0
| MONTAŽNA IN BETONSKA DELA SKUPAJ: |  |  |  | 0
7 04 | OSTALA DELA
7 04 01 | Izdelava geodetskega načrta novega stanja skladno z ZGO-1 in navodili upravljalca kanal. | m | 107.95 | 0 | 0
7 04 02 | Preizkus vodotesnosti kanalizacije | m | 107.95 | 0 | 0
7 04 03 | Pregled kanalizacije s kamero | m | 107.95 | 0 | 0
7 04 04 | Projekt izvedenih del (4 izvodi) | kpl | 1 | 0 | 0
| OSTALA DELA SKUPAJ: |  |  |  | 0
8 | FEKALNI KANAL 8
8 01 | PREDDELA |  |  |  | 0
8 02 | ZEMELJSKA DELA |  |  |  | 0
8 03 | MONTAŽNA IN BETONSKA DELA |  |  |  | 0
8 04 | OSTALA DELA |  |  |  | 0
| SKUPAJ |  |  |  | 0
8 01 | PREDDELA
8 01 01 | Zakoličba trase kanalizacije z niveliranjem kanala | m | 62.75 | 0 | 0
8 01 02 | Naprava in postavitev gradbenih profilov (na mestih kjer se menja smer ali naklon) | kos | 7 | 0 | 0
8 01 03 | Zavarovanje prometa med gradnjo ZA CELOTEN KANAL z ustrezno dokumentacijo, pridobitev dovoljenja za cestno zaporo, z ureditvijo prometnega režima v času gradnje (obvestilo, zavarovanje gradbene jame in gradbišča, postavitev prometne signalizacije, postavitev zaščitne ograje, premostitvenih objektov za pešče in ostali promet). Z usmerjanjem prometa v času gradnje. Po končanih delih odstraniti prometno signalizacijo in vzpostaviti prometni režim v prvotno stanje. | kpl | 1 | 0 | 0
8 01 04 | Izdelava varnostnega načrta gradbišča pred začetkom gradnje po gradbenih predpisih za vse kanale skupaj - sorazmerni del | kpl | 0.03 | 0 | 0
| PREDDELA SKUPAJ: |  |  |  | 0
8 02 | ZEMELJSKA DELA
8 02 01 | Izkop jarkov za kanalizacijo v terenu III in V ktg., širine dna jarka do 1.0m, globine do 1.5m, naklon brežin 70°-90° z nakladanjem na prevozno sredstvo, odvozom na trajno deponijo po izbiri izvajalca, komplet s stroški ravnanja materiala v deponiji.
OPOMBA: V postavki je upoštevano odstranjevanje in odvoz obstoječe kanalizacije, kjer se zaradi nove ruši, po načelu polno za prazno!
| - v terenu III ktg. (35%) | m3 | 29 | 0 | 0
| - v terenu V ktg. (65%) | m3 | 53.8 | 0 | 0
8 02 02 | Planiranje dna rova kanalizacije s točnostjo +/- 1 cm | m2 | 43 | 0 | 0
8 02 03 | Izdelava posteljice deb. 10 cm, obsip in zasip kanalizacijskih cevi z gramoznim materialom 4-8mm ter ročno komprimiranje v plasteh po 15 cm do višine 15 cm nad temenom cevi. | m3 | 19.5 | 0 | 0
8 02 04 | Zasip jarka z nevezanim materialom, vgrajevanje in zahteve materiala po TSC 06.100:2003; 0-63 mm (jalovina), vključno z dobavo, komprimiranjem in finim planiranjem v plasteh do 30 cm (pod voznimi površinami) | m3 | 72 | 0 | 0
| ZEMELJSKA DELA SKUPAJ: |  |  |  | 0
8 03 | MONTAŽNA IN BETONSKA DELA
8 03 01 | Dobava in polaganje PVC gladkih cevi compact komplet z vsemi koleni, standard EN 1401-1 na izvršeno peščeno podlogo v deb.10 cm, cevi fi 200 mm, trdnostni razred SN8 s priključitvijo na jaške, stiki se tesnijo z gumi tesnili | m | 62.75 | 0 | 0
8 03 02 | Dobava in montaža prefabriciranega poliesterskega jaška svetlega premera 600 mm, vključno z muldo, vtokom in iztokom, podbetoniranjem jaška z betonom in prilagajanjem gornjega roba jaška glede na naklon terena. (Meri se globina jaška od vrha pokrova do dna mulde!)
| - višine do 1,5 m | kos | 2 | 0 | 0
8 03 03 | Dobava in vgradnja pokrova iz litega železa po EN124 najmanj C250 vključno z AB razbremenilnim obročem in vencem, protihrupnim vložkom, kvadratne oblike, svetle odprtine 60 x 60 cm. Pokrov poglobljen vsaj 7 cm da se vstavi predviden tlak. (npr. PAM CBHY71QF ali enakovreden) V postavki vključena vsa potrebna dela za postavitev pokrova na potrebno višino in nagib. | kos | 2 | 0 | 0
8 03 04 | Izdelava dodatnega priključka na poliesterski jašek premera 600 mm za PVC cev DN200 mm | kos | 1 | 0 | 0
| MONTAŽNA IN BETONSKA DELA SKUPAJ: |  |  |  | 0
8 04 | OSTALA DELA
8 04 01 | Izdelava geodetskega načrta novega stanja skladno z ZGO-1 in navodili upravljalca kanal. | m | 62.75 | 0 | 0
8 04 02 | Preizkus vodotesnosti kanalizacije | m | 62.75 | 0 | 0
8 04 03 | Pregled kanalizacije s kamero | m | 62.75 | 0 | 0
8 04 04 | Projekt izvedenih del (4 izvodi) | kpl | 1 | 0 | 0
| OSTALA DELA SKUPAJ: |  |  |  | 0
9 | FEKALNI KANAL 9
9 01 | PREDDELA |  |  |  | 0
9 02 | ZEMELJSKA DELA |  |  |  | 0
9 03 | MONTAŽNA IN BETONSKA DELA |  |  |  | 0
9 04 | OSTALA DELA |  |  |  | 0
| SKUPAJ |  |  |  | 0
9 01 | PREDDELA
9 01 01 | Zakoličba trase kanalizacije z niveliranjem kanala | m | 25.54 | 0 | 0
9 01 02 | Naprava in postavitev gradbenih profilov (na mestih kjer se menja smer ali naklon) | kos | 3 | 0 | 0
9 01 03 | Zavarovanje prometa med gradnjo ZA CELOTEN KANAL z ustrezno dokumentacijo, pridobitev dovoljenja za cestno zaporo, z ureditvijo prometnega režima v času gradnje (obvestilo, zavarovanje gradbene jame in gradbišča, postavitev prometne signalizacije, postavitev zaščitne ograje, premostitvenih objektov za pešče in ostali promet). Z usmerjanjem prometa v času gradnje. Po končanih delih odstraniti prometno signalizacijo in vzpostaviti prometni režim v prvotno stanje. | kpl | 1 | 0 | 0
9 01 04 | Izdelava varnostnega načrta gradbišča pred začetkom gradnje po gradbenih predpisih za vse kanale skupaj - sorazmerni del | kpl | 0.01 | 0 | 0
| PREDDELA SKUPAJ: |  |  |  | 0
9 02 | ZEMELJSKA DELA
9 02 01 | Izkop jarkov za kanalizacijo v terenu III in V ktg., širine dna jarka do 1.0m, globine do 1.5m, naklon brežin 70°-90° z nakladanjem na prevozno sredstvo, odvozom na trajno deponijo po izbiri izvajalca, komplet s stroški ravnanja materiala v deponiji.
OPOMBA: V postavki je upoštevano odstranjevanje in odvoz obstoječe kanalizacije, kjer se zaradi nove ruši, po načelu polno za prazno!
| - v terenu III ktg. (40%) | m3 | 11.6 | 0 | 0
| - v terenu V ktg. (60%) | m3 | 17.4 | 0 | 0
9 02 02 | Planiranje dna rova kanalizacije s točnostjo +/- 1 cm | m2 | 17.3 | 0 | 0
9 02 03 | Izdelava posteljice deb. 10 cm, obsip in zasip kanalizacijskih cevi z gramoznim materialom 4-8mm ter ročno komprimiranje v plasteh po 15 cm do višine 15 cm nad temenom cevi. | m3 | 8 | 0 | 0
9 02 04 | Zasip jarka z nevezanim materialom, vgrajevanje in zahteve materiala po TSC 06.100:2003; 0-63 mm (jalovina), vključno z dobavo, komprimiranjem in finim planiranjem v plasteh do 30 cm (pod voznimi površinami) | m3 | 13.7 | 0 | 0
| ZEMELJSKA DELA SKUPAJ: |  |  |  | 0
9 03 | MONTAŽNA IN BETONSKA DELA
9 03 01 | Dobava in polaganje PVC gladkih cevi compact komplet z vsemi koleni, standard EN 1401-1 na izvršeno peščeno podlogo v deb.10 cm, cevi fi 200 mm, trdnostni razred SN8 s priključitvijo na jaške, stiki se tesnijo z gumi tesnili | m | 25.54 | 0 | 0
9 03 02 | Dobava in montaža prefabriciranega poliesterskega jaška svetlega premera 600 mm, vključno z muldo, vtokom in iztokom, podbetoniranjem jaška z betonom in prilagajanjem gornjega roba jaška glede na naklon terena. (Meri se globina jaška od vrha pokrova do dna mulde!)
| - višine do 1,5 m | kos | 1 | 0 | 0
9 03 03 | Dobava in vgradnja pokrova iz litega železa po EN124 najmanj C250 vključno z AB razbremenilnim obročem in vencem, protihrupnim vložkom, kvadratne oblike, svetle odprtine 60 x 60 cm. Pokrov poglobljen vsaj 7 cm da se vstavi predviden tlak. (npr. PAM CBHY71QF ali enakovreden) V postavki vključena vsa potrebna dela za postavitev pokrova na potrebno višino in nagib. | kos | 1 | 0 | 0
9 03 04 | Izdelava dodatnega priključka na poliesterski jašek premera 600 mm za PVC cev DN200 mm | kos | 1 | 0 | 0
| MONTAŽNA IN BETONSKA DELA SKUPAJ: |  |  |  | 0
9 04 | OSTALA DELA
9 04 01 | Izdelava geodetskega načrta novega stanja skladno z ZGO-1 in navodili upravljalca kanal. | m | 25.54 | 0 | 0
9 04 02 | Preizkus vodotesnosti kanalizacije | m | 25.54 | 0 | 0
9 04 03 | Pregled kanalizacije s kamero | m | 25.54 | 0 | 0
9 04 04 | Projekt izvedenih del (4 izvodi) | kpl | 1 | 0 | 0
| OSTALA DELA SKUPAJ: |  |  |  | 0
10 | FEKALNI KANAL 10
10 01 | PREDDELA |  |  |  | 0
10 02 | ZEMELJSKA DELA |  |  |  | 0
10 03 | MONTAŽNA IN BETONSKA DELA |  |  |  | 0
10 04 | OSTALA DELA |  |  |  | 0
| SKUPAJ |  |  |  | 0
10 01 | PREDDELA
10 01 01 | Zakoličba trase kanalizacije z niveliranjem kanala | m | 70.98 | 0 | 0
10 01 02 | Naprava in postavitev gradbenih profilov (na mestih kjer se menja smer ali naklon) | kos | 10 | 0 | 0
10 01 03 | Zavarovanje prometa med gradnjo ZA CELOTEN KANAL z ustrezno dokumentacijo, pridobitev dovoljenja za cestno zaporo, z ureditvijo prometnega režima v času gradnje (obvestilo, zavarovanje gradbene jame in gradbišča, postavitev prometne signalizacije, postavitev zaščitne ograje, premostitvenih objektov za pešče in ostali promet). Z usmerjanjem prometa v času gradnje. Po končanih delih odstraniti prometno signalizacijo in vzpostaviti prometni režim v prvotno stanje. | kpl | 1 | 0 | 0
10 01 04 | Izdelava varnostnega načrta gradbišča pred začetkom gradnje po gradbenih predpisih za vse kanale skupaj - sorazmerni del | kpl | 0.03 | 0 | 0
| PREDDELA SKUPAJ: |  |  |  | 0
10 02 | ZEMELJSKA DELA
10 02 01 | Izkop jarkov za kanalizacijo v terenu III in V ktg., širine dna jarka do 1.5m, globine do 2.5m, naklon brežin 70°-90° z nakladanjem na prevozno sredstvo, odvozom na trajno deponijo po izbiri izvajalca, komplet s stroški ravnanja materiala v deponiji.
OPOMBA: V postavki je upoštevano odstranjevanje in odvoz obstoječe kanalizacije, kjer se zaradi nove ruši, po načelu polno za prazno!
| - v terenu III ktg. (40%) | m3 | 53.2 | 0 | 0
| - v terenu V ktg. (60%) | m3 | 79.8 | 0 | 0
10 02 02 | Dobava, montaža, uporaba in demontaža varovalnega opaža jarka v semi vertikalnem izkopu, tehnologije po izbiri izvajalca. Višina opažanja do 2,5 m. obračun po m1 trase kanala obojestransko razprto! | m | 18 | 0 | 0
10 02 03 | Planiranje dna rova kanalizacije s točnostjo +/- 1 cm | m2 | 49.5 | 0 | 0
10 02 04 | Izdelava posteljice deb. 10 cm, obsip in zasip kanalizacijskih cevi z gramoznim materialom 4-8mm ter ročno komprimiranje v plasteh po 15 cm do višine 15 cm nad temenom cevi. | m3 | 22.9 | 0 | 0
10 02 05 | Zasip jarka z nevezanim materialom, vgrajevanje in zahteve materiala po TSC 06.100:2003; 0-63 mm (jalovina), vključno z dobavo, komprimiranjem in finim planiranjem v plasteh do 30 cm (pod voznimi površinami) | m3 | 87 | 0 | 0
| ZEMELJSKA DELA SKUPAJ: |  |  |  | 0
10 03 | MONTAŽNA IN BETONSKA DELA
10 03 01 | Dobava in polaganje PVC gladkih cevi compact komplet z vsemi koleni, standard EN 1401-1 na izvršeno peščeno podlogo v deb.10 cm, cevi fi 200 mm, trdnostni razred SN8 s priključitvijo na jaške, stiki se tesnijo z gumi tesnili | m | 70.98 | 0 | 0
10 03 02 | Dobava in montaža prefabriciranega poliesterskega jaška svetlega premera 600 mm, vključno z muldo, vtokom in iztokom, podbetoniranjem jaška z betonom in prilagajanjem gornjega roba jaška glede na naklon terena. (Meri se globina jaška od vrha pokrova do dna mulde!)
| - višine do 1,5 m | kos | 4 | 0 | 0
10 03 03 | Dobava in vgradnja pokrova iz litega železa po EN124 najmanj C250 vključno z AB razbremenilnim obročem in vencem, protihrupnim vložkom, kvadratne oblike, svetle odprtine 60 x 60 cm. Pokrov poglobljen vsaj 7 cm da se vstavi predviden tlak. (npr. PAM CBHY71QF ali enakovreden) V postavki vključena vsa potrebna dela za postavitev pokrova na potrebno višino in nagib. | kos | 4 | 0 | 0
10 03 04 | Izdelava dodatnega priključka na poliesterski jašek premera 600 mm za PVC cev DN200 mm | kos | 1 | 0 | 0
| MONTAŽNA IN BETONSKA DELA SKUPAJ: |  |  |  | 0
10 04 | OSTALA DELA
10 04 01 | Izdelava geodetskega načrta novega stanja skladno z ZGO-1 in navodili upravljalca kanal. | m | 70.98 | 0 | 0
10 04 02 | Preizkus vodotesnosti kanalizacije | m | 70.98 | 0 | 0
10 04 03 | Pregled kanalizacije s kamero | m | 70.98 | 0 | 0
10 04 04 | Projekt izvedenih del (4 izvodi) | kpl | 1 | 0 | 0
| OSTALA DELA SKUPAJ: |  |  |  | 0
11 | FEKALNI KANAL 11
11 01 | PREDDELA |  |  |  | 0
11 02 | ZEMELJSKA DELA |  |  |  | 0
11 03 | MONTAŽNA IN BETONSKA DELA |  |  |  | 0
11 04 | OSTALA DELA |  |  |  | 0
| SKUPAJ |  |  |  | 0
11 01 | PREDDELA
11 01 01 | Zakoličba trase kanalizacije z niveliranjem kanala | m | 92.6 | 0 | 0
11 01 02 | Naprava in postavitev gradbenih profilov (na mestih kjer se menja smer ali naklon) | kos | 6 | 0 | 0
11 01 03 | Zavarovanje prometa med gradnjo ZA CELOTEN KANAL z ustrezno dokumentacijo, pridobitev dovoljenja za cestno zaporo, z ureditvijo prometnega režima v času gradnje (obvestilo, zavarovanje gradbene jame in gradbišča, postavitev prometne signalizacije, postavitev zaščitne ograje, premostitvenih objektov za pešče in ostali promet). Z usmerjanjem prometa v času gradnje. Po končanih delih odstraniti prometno signalizacijo in vzpostaviti prometni režim v prvotno stanje. | kpl | 1 | 0 | 0
11 01 04 | Izdelava varnostnega načrta gradbišča pred začetkom gradnje po gradbenih predpisih za vse kanale skupaj - sorazmerni del | kpl | 0.04 | 0 | 0
| PREDDELA SKUPAJ: |  |  |  | 0
11 02 | ZEMELJSKA DELA
11 02 01 | Izkop jarkov za kanalizacijo v terenu III in V ktg., širine dna jarka do 1.0m, globine do 1.5m, naklon brežin 70°-90° z nakladanjem na prevozno sredstvo, odvozom na trajno deponijo po izbiri izvajalca, komplet s stroški ravnanja materiala v deponiji.
OPOMBA: V postavki je upoštevano odstranjevanje in odvoz obstoječe kanalizacije, kjer se zaradi nove ruši, po načelu polno za prazno!
| - v terenu III ktg. (40%) | m3 | 57.2 | 0 | 0
| - v terenu V ktg. (60%) | m3 | 85.8 | 0 | 0
11 02 02 | Planiranje dna rova kanalizacije s točnostjo +/- 1 cm | m2 | 70 | 0 | 0
11 02 03 | Izdelava posteljice deb. 10 cm, obsip in zasip kanalizacijskih cevi z gramoznim materialom 4-8mm ter ročno komprimiranje v plasteh po 15 cm do višine 15 cm nad temenom cevi. | m3 | 32.5 | 0 | 0
11 02 04 | Zasip jarka z nevezanim materialom, vgrajevanje in zahteve materiala po TSC 06.100:2003; 0-63 mm (jalovina), vključno z dobavo, komprimiranjem in finim planiranjem v plasteh do 30 cm (pod voznimi površinami) | m3 | 76 | 0 | 0
| ZEMELJSKA DELA SKUPAJ: |  |  |  | 0
11 03 | MONTAŽNA IN BETONSKA DELA
11 03 01 | Dobava in polaganje PVC gladkih cevi compact komplet z vsemi koleni, standard EN 1401-1 na izvršeno peščeno podlogo v deb.10 cm, cevi fi 200 mm, trdnostni razred SN8 s priključitvijo na jaške, stiki se tesnijo z gumi tesnili | m | 92.6 | 0 | 0
11 03 02 | Dobava in montaža prefabriciranega poliesterskega jaška svetlega premera 600 mm, vključno z muldo, vtokom in iztokom, podbetoniranjem jaška z betonom in prilagajanjem gornjega roba jaška glede na naklon terena. (Meri se globina jaška od vrha pokrova do dna mulde!)
| - višine do 1,5 m | kos | 4 | 0 | 0
11 03 03 | Dobava in vgradnja pokrova iz litega železa po EN124 najmanj C250 vključno z AB razbremenilnim obročem in vencem, protihrupnim vložkom, kvadratne oblike, svetle odprtine 60 x 60 cm. Pokrov poglobljen vsaj 7 cm da se vstavi predviden tlak. (npr. PAM CBHY71QF ali enakovreden) V postavki vključena vsa potrebna dela za postavitev pokrova na potrebno višino in nagib. | kos | 4 | 0 | 0
11 03 04 | Izdelava dodatnega priključka na poliesterski jašek premera 600 mm za PVC cev DN200 mm | kos | 1 | 0 | 0
| MONTAŽNA IN BETONSKA DELA SKUPAJ: |  |  |  | 0
11 04 | OSTALA DELA
11 04 01 | Izdelava geodetskega načrta novega stanja skladno z ZGO-1 in navodili upravljalca kanal. | m | 92.6 | 0 | 0
11 04 02 | Preizkus vodotesnosti kanalizacije | m | 92.6 | 0 | 0
11 04 03 | Pregled kanalizacije s kamero | m | 92.6 | 0 | 0
11 04 04 | Projekt izvedenih del (4 izvodi) | kpl | 1 | 0 | 0
| OSTALA DELA SKUPAJ: |  |  |  | 0
12 | FEKALNI KANAL 12
12 01 | PREDDELA |  |  |  | 0
12 02 | ZEMELJSKA DELA |  |  |  | 0
12 03 | MONTAŽNA IN BETONSKA DELA |  |  |  | 0
12 04 | OSTALA DELA |  |  |  | 0
| SKUPAJ |  |  |  | 0
12 01 | PREDDELA
12 01 01 | Zakoličba trase kanalizacije z niveliranjem kanala | m | 53.5 | 0 | 0
12 01 02 | Naprava in postavitev gradbenih profilov (na mestih kjer se menja smer ali naklon) | kos | 3 | 0 | 0
12 01 03 | Zavarovanje prometa med gradnjo ZA CELOTEN KANAL z ustrezno dokumentacijo, pridobitev dovoljenja za cestno zaporo, z ureditvijo prometnega režima v času gradnje (obvestilo, zavarovanje gradbene jame in gradbišča, postavitev prometne signalizacije, postavitev zaščitne ograje, premostitvenih objektov za pešče in ostali promet). Z usmerjanjem prometa v času gradnje. Po končanih delih odstraniti prometno signalizacijo in vzpostaviti prometni režim v prvotno stanje. | kpl | 1 | 0 | 0
12 01 04 | Izdelava varnostnega načrta gradbišča pred začetkom gradnje po gradbenih predpisih za vse kanale skupaj - sorazmerni del | kpl | 0.02 | 0 | 0
| PREDDELA SKUPAJ: |  |  |  | 0
12 02 | ZEMELJSKA DELA
12 02 01 | Izkop humusa na trasi kanalizacije v sloju debeline do 20 cm s prevozom na gradbiščno deponijo | m3 | 15 | 0 | 0
12 02 02 | Izkop jarkov za kanalizacijo v terenu III in V ktg., širine dna jarka do 1.0m, globine do 1.5m, naklon brežin 70°-90° z nakladanjem na prevozno sredstvo, odvozom na trajno deponijo po izbiri izvajalca, komplet s stroški ravnanja materiala v deponiji.
OPOMBA: V postavki je upoštevano odstranjevanje in odvoz obstoječe kanalizacije, kjer se zaradi nove ruši, po načelu polno za prazno!
| - v terenu III ktg. (35%) | m3 | 8.9 | 0 | 0
| - v terenu V ktg. (65%) | m3 | 16.6 | 0 | 0
12 02 03 | Izkop jarkov za kanalizacijo v terenu III in V ktg., širine dna jarka do 1.0m, globine do 1.5m, naklon brežin 70°-90° z odmetom min. 1,0 m od roba izkopa.
OPOMBA: V postavki je upoštevano odstranjevanje in odvoz obstoječe kanalizacije, kjer se zaradi nove ruši, po načelu polno za prazno!
| - v terenu III ktg. (35%) | m3 | 25.6 | 0 | 0
| - v terenu V ktg. (65%) | m3 | 47.4 | 0 | 0
12 02 04 | Planiranje dna rova kanalizacije s točnostjo +/- 1 cm | m2 | 43 | 0 | 0
12 02 05 | Izdelava posteljice deb. 10 cm, obsip in zasip kanalizacijskih cevi z gramoznim materialom 4-8mm ter ročno komprimiranje v plasteh po 15 cm do višine 15 cm nad temenom cevi. | m3 | 21.6 | 0 | 0
12 02 06 | Zasip jarka z nevezanim materialom, vgrajevanje in zahteve materiala po TSC 06.100:2003; 0-63 mm (jalovina), vključno z dobavo, komprimiranjem in finim planiranjem v plasteh do 30 cm (pod voznimi površinami) | m3 | 15 | 0 | 0
12 02 07 | Zasip jarka z materialom izkopa ter komprimiranje v plasteh po 30 cm (pod nevoznimi površinami) | m3 | 54.5 | 0 | 0
12 02 08 | Nakladanje in odvoz odvečnega materiala od izkopa na deponijo po izbiri izvajalca, komplet z vsemi stroški ravnanja in trajnega deponiranja | m3 | 37.7 | 0 | 0
12 02 09 | Dovoz iz gradbiščne deponije in raztiranje humusa v sloju debeline 20 cm | m3 | 15 | 0 | 0
12 02 10 | Fino planiranje, odstranjevanje kamna, sejanje travne mešanice 30 g/m2 in dodajanje granulat mineralnega gnojila 30 g/m2, valjanjem s travnim valjarjem. | m2 | 74 | 0 | 0
| ZEMELJSKA DELA SKUPAJ: |  |  |  | 0
12 03 | MONTAŽNA IN BETONSKA DELA
12 03 01 | Dobava in polaganje PVC gladkih cevi compact komplet z vsemi koleni, standard EN 1401-1 na izvršeno peščeno podlogo v deb.10 cm, cevi fi 200 mm, trdnostni razred SN8 s priključitvijo na jaške, stiki se tesnijo z gumi tesnili | m | 53.5 | 0 | 0
12 03 02 | Dobava in montaža prefabriciranega poliesterskega jaška svetlega premera 600 mm, vključno z muldo, vtokom in iztokom, podbetoniranjem jaška z betonom in prilagajanjem gornjega roba jaška glede na naklon terena. (Meri se globina jaška od vrha pokrova do dna mulde!)
| - višine do 1,5 m | kos | 2 | 0 | 0
12 03 02 | Dobava in vgradnja pokrova iz litega železa po EN124 najmanj C250 vključno z AB obročem, protihrupnim vložkom iz kompozitnega materiala, premera 600mm-pod voznimi površinami. (npr. REXESS CDRK60FYX44 ali enakovredno) V postavki vključena vsa potrebna dela za postavitev pokrova na potrebno višino in nagib. | kos | 2 | 0 | 0
| MONTAŽNA IN BETONSKA DELA SKUPAJ: |  |  |  | 0
12 04 | OSTALA DELA
12 04 01 | Izdelava geodetskega načrta novega stanja skladno z ZGO-1 in navodili upravljalca kanal. | m | 53.5 | 0 | 0
12 04 02 | Preizkus vodotesnosti kanalizacije | m | 53.5 | 0 | 0
12 04 03 | Pregled kanalizacije s kamero | m | 53.5 | 0 | 0
12 04 04 | Projekt izvedenih del (4 izvodi) | kpl | 1 | 0 | 0
| OSTALA DELA SKUPAJ: |  |  |  | 0
13 | FEKALNI KANAL 13
13 01 | PREDDELA |  |  |  | 0
13 02 | ZEMELJSKA DELA |  |  |  | 0
13 03 | MONTAŽNA IN BETONSKA DELA |  |  |  | 0
13 04 | OSTALA DELA |  |  |  | 0
| SKUPAJ |  |  |  | 0
13 01 | PREDDELA
13 01 01 | Zakoličba trase kanalizacije z niveliranjem kanala | m | 85.99 | 0 | 0
13 01 02 | Naprava in postavitev gradbenih profilov (na mestih kjer se menja smer ali naklon) | kos | 7 | 0 | 0
13 01 03 | Zavarovanje prometa med gradnjo ZA CELOTEN KANAL z ustrezno dokumentacijo, pridobitev dovoljenja za cestno zaporo, z ureditvijo prometnega režima v času gradnje (obvestilo, zavarovanje gradbene jame in gradbišča, postavitev prometne signalizacije, postavitev zaščitne ograje, premostitvenih objektov za pešče in ostali promet). Z usmerjanjem prometa v času gradnje. Po končanih delih odstraniti prometno signalizacijo in vzpostaviti prometni režim v prvotno stanje. | kpl | 1 | 0 | 0
13 01 04 | Izdelava varnostnega načrta gradbišča pred začetkom gradnje po gradbenih predpisih za vse kanale skupaj - sorazmerni del | kpl | 0.04 | 0 | 0
| PREDDELA SKUPAJ: |  |  |  | 0
13 02 | ZEMELJSKA DELA
13 02 01 | Izkop jarkov za kanalizacijo v terenu III in V ktg., širine dna jarka do 1.0m, globine do 1.5m, naklon brežin 70°-90° z nakladanjem na prevozno sredstvo, odvozom na trajno deponijo po izbiri izvajalca, komplet s stroški ravnanja materiala v deponiji.
OPOMBA: V postavki je upoštevano odstranjevanje in odvoz obstoječe kanalizacije, kjer se zaradi nove ruši, po načelu polno za prazno!
| - v terenu III ktg. (35%) | m3 | 174.7 | 0 | 0
| - v terenu V ktg. (65%) | m3 | 324.3 | 0 | 0
13 02 02 | Planiranje dna rova kanalizacije s točnostjo +/- 1 cm | m2 | 68.8 | 0 | 0
13 02 03 | Izdelava posteljice deb. 10 cm, obsip in zasip kanalizacijskih cevi z gramoznim materialom 4-8mm ter ročno komprimiranje v plasteh po 15 cm do višine 15 cm nad temenom cevi. | m3 | 34.7 | 0 | 0
13 02 04 | Zasip jarka z nevezanim materialom, vgrajevanje in zahteve materiala po TSC 06.100:2003; 0-63 mm (jalovina), vključno z dobavo, komprimiranjem in finim planiranjem v plasteh do 30 cm (pod voznimi površinami) | m3 | 95 | 0 | 0
| ZEMELJSKA DELA SKUPAJ: |  |  |  | 0
13 03 | MONTAŽNA IN BETONSKA DELA
13 03 01 | Dobava in polaganje PVC gladkih cevi compact komplet z vsemi koleni, standard EN 1401-1 na izvršeno peščeno podlogo v deb.10 cm, cevi fi 200 mm, trdnostni razred SN8 s priključitvijo na jaške, stiki se tesnijo z gumi tesnili | m | 85.99 | 0 | 0
13 03 02 | Dobava in montaža prefabriciranega poliesterskega jaška svetlega premera 600 mm, vključno z muldo, vtokom in iztokom, podbetoniranjem jaška z betonom in prilagajanjem gornjega roba jaška glede na naklon terena. (Meri se globina jaška od vrha pokrova do dna mulde!)
| - višine do 1,5 m | kos | 3 | 0 | 0
13 03 03 | Dobava in vgradnja pokrova iz litega železa po EN124 najmanj C250 vključno z AB obročem, protihrupnim vložkom iz kompozitnega materiala, premera 600mm-pod voznimi površinami. (npr. REXESS CDRK60FYX44 ali enakovredno) V postavki vključena vsa potrebna dela za postavitev pokrova na potrebno višino in nagib. | kos | 3 | 0 | 0
13 03 04 | Izdelava dodatnega priključka na poliesterski jašek premera 600 mm za PVC cev DN200 mm | kos | 1 | 0 | 0
| MONTAŽNA IN BETONSKA DELA SKUPAJ: |  |  |  | 0
13 04 | OSTALA DELA
13 04 01 | Izdelava geodetskega načrta novega stanja skladno z ZGO-1 in navodili upravljalca kanal. | m | 85.99 | 0 | 0
13 04 02 | Preizkus vodotesnosti kanalizacije | m | 85.99 | 0 | 0
13 04 03 | Pregled kanalizacije s kamero | m | 85.99 | 0 | 0
13 04 04 | Projekt izvedenih del (4 izvodi) | kpl | 1 | 0 | 0
| OSTALA DELA SKUPAJ: |  |  |  | 0
14 | FEKALNI KANAL 14
14 01 | PREDDELA |  |  |  | 0
14 02 | RUŠITVENA DELA |  |  |  | 0
14 03 | ZEMELJSKA DELA |  |  |  | 0
14 04 | MONTAŽNA IN BETONSKA DELA |  |  |  | 0
14 05 | OSTALA DELA |  |  |  | 0
| SKUPAJ |  |  |  | 0
14 01 | PREDDELA
14 01 01 | Zakoličba trase kanalizacije z niveliranjem kanala | m | 34.3 | 0 | 0
14 01 02 | Naprava in postavitev gradbenih profilov (na mestih kjer se menja smer ali naklon) | kos | 5 | 0 | 0
14 01 03 | Zavarovanje prometa med gradnjo ZA CELOTEN KANAL z ustrezno dokumentacijo, pridobitev dovoljenja za cestno zaporo, z ureditvijo prometnega režima v času gradnje (obvestilo, zavarovanje gradbene jame in gradbišča, postavitev prometne signalizacije, postavitev zaščitne ograje, premostitvenih objektov za pešče in ostali promet). Z usmerjanjem prometa v času gradnje. Po končanih delih odstraniti prometno signalizacijo in vzpostaviti prometni režim v prvotno stanje. | kpl | 1 | 0 | 0
14 01 04 | Izdelava varnostnega načrta gradbišča pred začetkom gradnje po gradbenih predpisih za vse kanale skupaj - sorazmerni del | kpl | 0.01 | 0 | 0
| PREDDELA SKUPAJ: |  |  |  | 0
14 02 | RUŠITVENA DELA
14 02 01 | Zasek oziroma rezanje obstoječega asfalta debeline do 10 cm. | m | 29 | 0 | 0
14 02 02 | Rušenje obstoječe asfaltne prevleke debeline do 10 cm z nakladanjem na prevozno sredstvo in odvozom na trajno deponijo po izbiri izvajalca. V ceno so vključene tudi vse takse in drugi stroški, ki so povezani s trajnim deponiranjem oziroma recikliranjem | m2 | 32 | 0 | 0
| RUŠITVENA DELA SKUPAJ: |  |  |  | 0
14 03 | ZEMELJSKA DELA
14 03 01 | Izkop jarkov za kanalizacijo v terenu III in V ktg., širine dna jarka do 1.0m, globine do 1.5m, naklon brežin 70°-90° z nakladanjem na prevozno sredstvo, odvozom na trajno deponijo po izbiri izvajalca, komplet s stroški ravnanja materiala v deponiji.
OPOMBA: V postavki je upoštevano odstranjevanje in odvoz obstoječe kanalizacije, kjer se zaradi nove ruši, po načelu polno za prazno!
| - v terenu III ktg. (35%) | m3 | 18.4 | 0 | 0
| - v terenu V ktg. (65%) | m3 | 34.1 | 0 | 0
14 03 02 | Planiranje dna rova kanalizacije s točnostjo +/- 1 cm | m2 | 28 | 0 | 0
14 03 03 | Izdelava posteljice deb. 10 cm, obsip in zasip kanalizacijskih cevi z gramoznim materialom 4-8mm ter ročno komprimiranje v plasteh po 15 cm do višine 15 cm nad temenom cevi. | m3 | 9.5 | 0 | 0
14 03 04 | Zasip jarka z nevezanim materialom, vgrajevanje in zahteve materiala po TSC 06.100:2003; 0-63 mm (jalovina), vključno z dobavo, komprimiranjem in finim planiranjem v plasteh do 30 cm (pod voznimi površinami) | m3 | 25.9 | 0 | 0
14 03 05 | Zasip jarka z nevezanim materialom , vgrajevanje in zahteve materiala po TSC 06.200:2003; 0-32 mm (tampon), vključno z dobavo, komprimiranjem in finim planiranjem v plasti 25 cm (pod voznimi površinami) | m3 | 9.5 | 0 | 0
| ZEMELJSKA DELA SKUPAJ: |  |  |  | 0
14 04 | MONTAŽNA IN BETONSKA DELA
14 04 01 | Dobava in polaganje PE zaščitne cevi DWP premera 110 mm na izvršeno peščeno podlogo v deb.10 cm vključno s čepom na koncu cevi | m | 34.3 | 0 | 0
14 04 02 | Dobava in polaganje cevi PEHD DN 63mm (10 bar) v zaščitno cev premera 110 mm. Postavka zajema dobavo in montažo cevi v kosih dolžine12 m, vključno z elektrovarilno obojko. | m | 34.3 | 0 | 0
14 04 03 | Izdelava dodatnega priključka na poliesterski jašek premera 600 mm za PEHD CEV DN63 mm | kos | 1 | 0 | 0
| MONTAŽNA IN BETONSKA DELA SKUPAJ: |  |  |  | 0
14 05 | OSTALA DELA
14 05 01 | Planiranje tamponskega planuma ceste z natančnostjo +- 1cm z uvaljanjem. | m2 | 32 | 0 | 0
14 05 02 | Hladen premaz stikov med starim in novim asfaltom s polimerno emulzijo. | m | 29 | 0 | 0
14 05 03 | Izdelava nosilne bituminizirane zmesi AC 16 base B50/70 A4 v debelini 5 cm | m2 | 32 | 0 | 0
14 05 04 | Obrizg nosilne plasti bituminizirane zmesi z emulzijo za boljši oprijem nosilne in obrabne plasti. | m2 | 32 | 0 | 0
14 05 05 | Izdelava obrabne in zaporne plasti bituminizirane zmesi AC 8 surf B 50/70 A4 v debelini 3 cm | m2 | 32 | 0 | 0
14 05 06 | Izdelava geodetskega načrta novega stanja skladno z ZGO-1 in navodili upravljalca kanal. | m | 34.3 | 0 | 0
14 05 07 | Preizkus vodotesnosti kanalizacije | m | 34.3 | 0 | 0
14 05 08 | Projekt izvedenih del (4 izvodi) | kpl | 1 | 0 | 0
| OSTALA DELA SKUPAJ: |  |  |  | 0

## 5 FEKAL.PRIKLJUČKI (hidden)
5 | FEKALNA KANALIZACIJA PRIKLJUČKI
1 | HIŠNI PRIKLJUČKI F1 |  |  |  | 6547.092
2 | HIŠNI PRIKLJUČKI F2 |  |  |  | 1354.242
3 | HIŠNI PRIKLJUČKI F3 |  |  |  | 885.958
4 | HIŠNI PRIKLJUČKI F4 |  |  |  | 250.278
5 | HIŠNI PRIKLJUČKI F5 |  |  |  | 1295.578
6 | HIŠNI PRIKLJUČKI F6 |  |  |  | 761.078
7 | HIŠNI PRIKLJUČKI F7 |  |  |  | 3061.619
8 | HIŠNI PRIKLJUČKI F8 |  |  |  | 1886.238
9 | HIŠNI PRIKLJUČKI F9 |  |  |  | 728.715
10 | HIŠNI PRIKLJUČKI F10 |  |  |  | 4732.213
11 | HIŠNI PRIKLJUČKI F11 |  |  |  | 4708.548
12 | HIŠNI PRIKLJUČKI F12 |  |  |  | 2512.212
13 | HIŠNI PRIKLJUČKI F13 |  |  |  | 9046.228
| NEPREDVIDENA DELA 10% |  |  |  | 3776.9999
| FEKALNA KANALIZACIJA SKUPAJ |  |  |  | 41546.9989
1 | HIŠNI PRIKLJUČKI F1
1 01 | PREDDELA |  |  |  | 627.6
1 02 | ZEMELJSKA DELA |  |  |  | 1011.392
1 03 | MONTAŽNA IN BETONSKA DELA |  |  |  | 4908.1
| SKUPAJ |  |  |  | 6547.092
1 01 | PREDDELA
1 01 01 | Zakoličba trase kanalizacije z niveliranjem kanala | m | 54 | 0.4 | 21.6
1 01 02 | Naprava in postavitev gradbenih profilov (na mestih kjer se menja smer ali naklon) | kos | 24 | 11.5 | 276
1 01 03 | Zakoličba lokacije priključka oziroma določitev mikro loakacije jaška priključka v sodelovanju z lastnikom priključka | kos | 11 | 30 | 330
| PREDDELA SKUPAJ: |  |  |  | 627.6
1 02 | ZEMELJSKA DELA
1 02 01 | Izkop jarkov za kanalizacijo v terenu III in V ktg., širine dna jarka do 1.0 m, globine do 1.5 m, naklon brežin 70°-90° z nakladanjem na prevozno sredstvo, odvozom na trajno deponijo po izbiri izvajalca, komplet s stroški ravnanja materiala v deponiji.
| - v terenu III ktg. (40%) | m3 | 22.4 | 4.75 | 106.4
| - v terenu V ktg. (60%) | m3 | 33.6 | 5.52 | 185.472
1 02 02 | Planiranje dna rova kanalizacije s točnostjo +/- 1 cm | m2 | 32.5 | 0.4 | 13
1 02 03 | Izdelava posteljice deb. 10 cm, obsip in zasip kanalizacijskih cevi z gramoznim materialom 4-8mm ter ročno komprimiranje v plasteh po 15 cm do višine 15 cm nad temenom cevi. | m3 | 14.6 | 18.4 | 268.64
1 02 04 | Zasip jarka z nevezanim materialom, vgrajevanje in zahteve materiala po TSC 06.100:2003; 0-63 mm (jalovina), vključno z dobavo, komprimiranjem in finim planiranjem v plasteh do 30 cm (pod voznimi površinami) | m3 | 24.6 | 17.8 | 437.88
| ZEMELJSKA DELA SKUPAJ: |  |  |  | 1011.392
1 03 | MONTAŽNA IN BETONSKA DELA
1 03 01 | Dobava in polaganje PVC gladkih cevi compact komplet z vsemi koleni, standard EN 1401-1 na izvršeno peščeno podlogo v deb.10 cm, cevi fi 125 mm, trdnostni razred SN8 s priključitvijo na jaške, stiki se tesnijo z gumi tesnili | m | 37.5 | 12.4 | 465
1 03 02 | Dobava in polaganje PVC gladkih cevi compact komplet z vsemi koleni, standard EN 1401-1 na izvršeno peščeno podlogo v deb.10 cm, cevi fi 150 mm, trdnostni razred SN8 s priključitvijo na jaške, stiki se tesnijo z gumi tesnili | m | 16.5 | 16.4 | 270.6
1 03 03 | Dobava in montaža prefabriciranega poliesterskega jaška svetlega premera 600 mm, vključno z muldo, vtokom in iztokom, podbetoniranjem jaška z betonom in prilagajanjem gornjega roba jaška glede na naklon terena. (Meri se globina jaška od vrha pokrova do dna mulde!)
| - višine do 1,5 m | kos | 2 | 470 | 940
1 03 04 | Dobava in vgradnja pokrova iz litega železa po EN124 najmanj B125 vključno z AB obročem, protihrupnim vložkom iz kompozitnega materiala, premera 600mm-pod nepovoznimi površinami. (npr. REXESS CDRK60FYX44 ali enakovredno) V postavki vključena vsa potrebna dela za postavitev pokrova na potrebno višino in nagib. | kos | 1 | 340 | 340
1 03 05 | Dobava in vgradnja pokrova iz litega železa po EN124 najmanj C250 vključno z AB razbremenilnim obročem in vencem, protihrupnim vložkom, kvadratne oblike, svetle odprtine 60 x 60 cm. Pokrov poglobljen vsaj 7 cm da se vstavi predviden tlak. (npr. PAM CBHY71QF ali enakovreden) V postavki vključena vsa potrebna dela za postavitev pokrova na potrebno višino in nagib. | kos | 1 | 340 | 340
1 03 06 | Izdelava dodatnega priključka na poliesterski jašek za PVC cev premera do 150 mm. | kos | 8 | 40 | 320
1 03 07 | Izdelava slepega priključka na poliestersko cev premera 200 mm za PVC cev DN 125 mm. V postavko so vključeni vsi potrebni fazonski kosi. Vsak kos se obračuna kot tekoči meter cevi. | kos | 5 | 196.5 | 982.5
1 03 08 | Izdelava čistilnega kosa. Postavka zajema dobavo in vgradnjo KGEA odcepa 125/87°, PVC DN125 dolžine 1.0 m ter PVC čepa. (možnost nadzora priključka - glej detajl priključka!) | kos | 5 | 250 | 1250
| MONTAŽNA IN BETONSKA DELA SKUPAJ: |  |  |  | 4908.1
2 | HIŠNI PRIKLJUČKI F2
2 01 | PREDDELA |  |  |  | 161.88
2 02 | ZEMELJSKA DELA |  |  |  | 170.082
2 03 | MONTAŽNA IN BETONSKA DELA |  |  |  | 1022.28
| SKUPAJ |  |  |  | 1354.242
2 01 | PREDDELA
2 01 01 | Zakoličba trase kanalizacije z niveliranjem kanala | m | 7.2 | 0.4 | 2.88
2 01 02 | Naprava in postavitev gradbenih profilov (na mestih kjer se menja smer ali naklon) | kos | 6 | 11.5 | 69
2 01 03 | Zakoličba lokacije priključka oziroma določitev mikro loakacije jaška priključka v sodelovanju z lastnikom priključka | kos | 3 | 30 | 90
| PREDDELA SKUPAJ: |  |  |  | 161.88
2 02 | ZEMELJSKA DELA
2 02 01 | Izkop jarkov za kanalizacijo v terenu III in V ktg., širine dna jarka do 1.0 m, globine do 1.0 m, naklon brežin 70°-90° z nakladanjem na prevozno sredstvo, odvozom na trajno deponijo po izbiri izvajalca, komplet s stroški ravnanja materiala v deponiji.
| - v terenu III ktg. (40%) | m3 | 3.4 | 4.75 | 16.15
| - v terenu V ktg. (60%) | m3 | 5.1 | 5.52 | 28.152
2 02 02 | Planiranje dna rova kanalizacije s točnostjo +/- 1 cm | m2 | 4.4 | 0.4 | 1.76
2 02 03 | Izdelava posteljice deb. 10 cm, obsip in zasip kanalizacijskih cevi z gramoznim materialom 4-8mm ter ročno komprimiranje v plasteh po 15 cm do višine 15 cm nad temenom cevi. | m3 | 2 | 18.4 | 36.8
2 02 04 | Zasip jarka z nevezanim materialom, vgrajevanje in zahteve materiala po TSC 06.100:2003; 0-63 mm (jalovina), vključno z dobavo, komprimiranjem in finim planiranjem v plasteh do 30 cm (pod voznimi površinami) | m3 | 4.9 | 17.8 | 87.22
| ZEMELJSKA DELA SKUPAJ: |  |  |  | 170.082
2 03 | MONTAŽNA IN BETONSKA DELA
2 03 01 | Dobava in polaganje PVC gladkih cevi compact komplet z vsemi koleni, standard EN 1401-1 na izvršeno peščeno podlogo v deb.10 cm, cevi fi 125 mm, trdnostni razred SN8 s priključitvijo na jaške, stiki se tesnijo z gumi tesnili | m | 7.2 | 12.4 | 89.28
2 03 02 | Izdelava dodatnega priključka na poliesterski jašek za PVC cev premera do 150 mm. | kos | 1 | 40 | 40
2 03 03 | Izdelava slepega priključka na poliestersko cev premera 200 mm za PVC cev DN 125 mm. V postavko so vključeni vsi potrebni fazonski kosi. Vsak kos se obračuna kot tekoči meter cevi. | kos | 2 | 196.5 | 393
2 03 04 | Izdelava čistilnega kosa. Postavka zajema dobavo in vgradnjo KGEA odcepa 125/87°, PVC DN125 dolžine 1.0 m ter PVC čepa. (možnost nadzora priključka - glej detajl priključka!) | kos | 2 | 250 | 500
| MONTAŽNA IN BETONSKA DELA SKUPAJ: |  |  |  | 1022.28
3 | HIŠNI PRIKLJUČKI F3
3 01 | PREDDELA |  |  |  | 161.08
3 02 | ZEMELJSKA DELA |  |  |  | 133.898
3 03 | MONTAŽNA IN BETONSKA DELA |  |  |  | 590.98
| SKUPAJ |  |  |  | 885.958
3 01 | PREDDELA
3 01 01 | Zakoličba trase kanalizacije z niveliranjem kanala | m | 5.2 | 0.4 | 2.08
3 01 02 | Naprava in postavitev gradbenih profilov (na mestih kjer se menja smer ali naklon) | kos | 6 | 11.5 | 69
3 01 03 | Zakoličba lokacije priključka oziroma določitev mikro loakacije jaška priključka v sodelovanju z lastnikom priključka | kos | 3 | 30 | 90
| PREDDELA SKUPAJ: |  |  |  | 161.08
3 02 | ZEMELJSKA DELA
3 02 01 | Izkop jarkov za kanalizacijo v terenu III in V ktg., širine dna jarka do 1.0 m, globine do 1.0 m, naklon brežin 70°-90° z nakladanjem na prevozno sredstvo, odvozom na trajno deponijo po izbiri izvajalca, komplet s stroški ravnanja materiala v deponiji.
| - v terenu III ktg. (40%) | m3 | 2.6 | 4.75 | 12.35
| - v terenu V ktg. (60%) | m3 | 3.9 | 5.52 | 21.528
3 02 02 | Planiranje dna rova kanalizacije s točnostjo +/- 1 cm | m2 | 3.2 | 0.4 | 1.28
3 03 03 | Izdelava posteljice deb. 10 cm, obsip in zasip kanalizacijskih cevi z gramoznim materialom 4-8mm ter ročno komprimiranje v plasteh po 15 cm do višine 15 cm nad temenom cevi. | m3 | 1.4 | 18.4 | 25.76
3 03 04 | Zasip jarka z nevezanim materialom, vgrajevanje in zahteve materiala po TSC 06.100:2003; 0-63 mm (jalovina), vključno z dobavo, komprimiranjem in finim planiranjem v plasteh do 30 cm (pod voznimi površinami) | m3 | 4.1 | 17.8 | 72.98
| ZEMELJSKA DELA SKUPAJ: |  |  |  | 133.898
3 03 | MONTAŽNA IN BETONSKA DELA
3 03 01 | Dobava in polaganje PVC gladkih cevi compact komplet z vsemi koleni, standard EN 1401-1 na izvršeno peščeno podlogo v deb.10 cm, cevi fi 125 mm, trdnostni razred SN8 s priključitvijo na jaške, stiki se tesnijo z gumi tesnili | m | 5.2 | 12.4 | 64.48
3 03 02 | Izdelava dodatnega priključka na poliesterski jašek za PVC cev premera do 150 mm. | kos | 2 | 40 | 80
3 03 03 | Izdelava slepega priključka na poliestersko cev premera 200 mm za PVC cev DN 125 mm. V postavko so vključeni vsi potrebni fazonski kosi. Vsak kos se obračuna kot tekoči meter cevi. | kos | 1 | 196.5 | 196.5
3 03 04 | Izdelava čistilnega kosa. Postavka zajema dobavo in vgradnjo KGEA odcepa 125/87°, PVC DN125 dolžine 1.0 m ter PVC čepa. (možnost nadzora priključka - glej detajl priključka!) | kos | 1 | 250 | 250
| MONTAŽNA IN BETONSKA DELA SKUPAJ: |  |  |  | 590.98
4 | HIŠNI PRIKLJUČKI F4
4 01 | PREDDELA |  |  |  | 106.76
4 02 | ZEMELJSKA DELA |  |  |  | 39.958
4 03 | MONTAŽNA IN BETONSKA DELA |  |  |  | 103.56
| SKUPAJ |  |  |  | 250.278
4 01 | PREDDELA
4 01 01 | Zakoličba trase kanalizacije z niveliranjem kanala | m | 1.9 | 0.4 | 0.76
4 01 02 | Naprava in postavitev gradbenih profilov (na mestih kjer se menja smer ali naklon) | kos | 4 | 11.5 | 46
4 01 03 | Zakoličba lokacije priključka oziroma določitev mikro loakacije jaška priključka v sodelovanju z lastnikom priključka | kos | 2 | 30 | 60
| PREDDELA SKUPAJ: |  |  |  | 106.76
4 02 | ZEMELJSKA DELA
4 02 01 | Izkop jarkov za kanalizacijo v terenu III in V ktg., širine dna jarka do 1.0 m, globine do 1.0 m, naklon brežin 70°-90° z nakladanjem na prevozno sredstvo, odvozom na trajno deponijo po izbiri izvajalca, komplet s stroški ravnanja materiala v deponiji.
| - v terenu III ktg. (40%) | m3 | 1 | 4.75 | 4.75
| - v terenu V ktg. (60%) | m3 | 1.4 | 5.52 | 7.728
4 02 02 | Planiranje dna rova kanalizacije s točnostjo +/- 1 cm | m2 | 1.2 | 0.4 | 0.48
4 02 03 | Izdelava posteljice deb. 10 cm, obsip in zasip kanalizacijskih cevi z gramoznim materialom 4-8mm ter ročno komprimiranje v plasteh po 15 cm do višine 15 cm nad temenom cevi. | m3 | 0.5 | 18.4 | 9.2
4 02 04 | Zasip jarka z nevezanim materialom, vgrajevanje in zahteve materiala po TSC 06.100:2003; 0-63 mm (jalovina), vključno z dobavo, komprimiranjem in finim planiranjem v plasteh do 30 cm (pod voznimi površinami) | m3 | 1 | 17.8 | 17.8
| ZEMELJSKA DELA SKUPAJ: |  |  |  | 39.958
4 03 | MONTAŽNA IN BETONSKA DELA
4 03 01 | Dobava in polaganje PVC gladkih cevi compact komplet z vsemi koleni, standard EN 1401-1 na izvršeno peščeno podlogo v deb.10 cm, cevi fi 125 mm, trdnostni razred SN8 s priključitvijo na jaške, stiki se tesnijo z gumi tesnili | m | 1.9 | 12.4 | 23.56
4 03 02 | Izdelava dodatnega priključka na poliesterski jašek za PVC cev premera do 150 mm. | kos | 2 | 40 | 80
| MONTAŽNA IN BETONSKA DELA SKUPAJ: |  |  |  | 103.56
5 | HIŠNI PRIKLJUČKI F5
5 01 | PREDDELA |  |  |  | 161.12
5 02 | ZEMELJSKA DELA |  |  |  | 135.738
5 03 | MONTAŽNA IN BETONSKA DELA |  |  |  | 998.72
| SKUPAJ |  |  |  | 1295.578
5 01 | PREDDELA
5 01 01 | Zakoličba trase kanalizacije z niveliranjem kanala | m | 5.3 | 0.4 | 2.12
5 01 02 | Naprava in postavitev gradbenih profilov (na mestih kjer se menja smer ali naklon) | kos | 6 | 11.5 | 69
5 01 03 | Zakoličba lokacije priključka oziroma določitev mikro loakacije jaška priključka v sodelovanju z lastnikom priključka | kos | 3 | 30 | 90
| PREDDELA SKUPAJ: |  |  |  | 161.12
5 02 | ZEMELJSKA DELA
5 02 01 | Izkop jarkov za kanalizacijo v terenu III in V ktg., širine dna jarka do 1.0 m, globine do 1.0 m, naklon brežin 70°-90° z nakladanjem na prevozno sredstvo, odvozom na trajno deponijo po izbiri izvajalca, komplet s stroški ravnanja materiala v deponiji.
| - v terenu III ktg. (40%) | m3 | 2.6 | 4.75 | 12.35
| - v terenu V ktg. (60%) | m3 | 3.9 | 5.52 | 21.528
5 02 02 | Planiranje dna rova kanalizacije s točnostjo +/- 1 cm | m2 | 3.2 | 0.4 | 1.28
5 02 03 | Izdelava posteljice deb. 10 cm, obsip in zasip kanalizacijskih cevi z gramoznim materialom 4-8mm ter ročno komprimiranje v plasteh po 15 cm do višine 15 cm nad temenom cevi. | m3 | 1.5 | 18.4 | 27.6
5 02 04 | Zasip jarka z nevezanim materialom, vgrajevanje in zahteve materiala po TSC 06.100:2003; 0-63 mm (jalovina), vključno z dobavo, komprimiranjem in finim planiranjem v plasteh do 30 cm (pod voznimi površinami) | m3 | 4.1 | 17.8 | 72.98
| ZEMELJSKA DELA SKUPAJ: |  |  |  | 135.738
5 03 | MONTAŽNA IN BETONSKA DELA
5 03 01 | Dobava in polaganje PVC gladkih cevi compact komplet z vsemi koleni, standard EN 1401-1 na izvršeno peščeno podlogo v deb.10 cm, cevi fi 125 mm, trdnostni razred SN8 s priključitvijo na jaške, stiki se tesnijo z gumi tesnili | m | 5.3 | 12.4 | 65.72
5 03 02 | Izdelava dodatnega priključka na poliesterski jašek za PVC cev premera do 150 mm. | kos | 1 | 40 | 40
5 03 03 | Izdelava slepega priključka na poliestersko cev premera 200 mm za PVC cev DN 125 mm. V postavko so vključeni vsi potrebni fazonski kosi. Vsak kos se obračuna kot tekoči meter cevi. | kos | 2 | 196.5 | 393
5 03 04 | Izdelava čistilnega kosa. Postavka zajema dobavo in vgradnjo KGEA odcepa 125/87°, PVC DN125 dolžine 1.0 m ter PVC čepa. (možnost nadzora priključka - glej detajl priključka!) | kos | 2 | 250 | 500
| MONTAŽNA IN BETONSKA DELA SKUPAJ: |  |  |  | 998.72
6 | HIŠNI PRIKLJUČKI F 6
6 01 | PREDDELA |  |  |  | 216.6
6 02 | ZEMELJSKA DELA |  |  |  | 241.878
6 03 | MONTAŽNA IN BETONSKA DELA |  |  |  | 302.6
| SKUPAJ |  |  |  | 761.078
6 01 | PREDDELA
6 01 01 | Zakoličba trase kanalizacije z niveliranjem kanala | m | 11.5 | 0.4 | 4.6
6 01 02 | Naprava in postavitev gradbenih profilov (na mestih kjer se menja smer ali naklon) | kos | 8 | 11.5 | 92
6 01 03 | Zakoličba lokacije priključka oziroma določitev mikro loakacije jaška priključka v sodelovanju z lastnikom priključka | kos | 4 | 30 | 120
| PREDDELA SKUPAJ: |  |  |  | 216.6
6 02 | ZEMELJSKA DELA
6 02 01 | Izkop jarkov za kanalizacijo v terenu III in V ktg., širine dna jarka do 1.0 m, globine do 1.0 m, naklon brežin 70°-90° z nakladanjem na prevozno sredstvo, odvozom na trajno deponijo po izbiri izvajalca, komplet s stroški ravnanja materiala v deponiji.
| - v terenu III ktg. (40%) | m3 | 5 | 4.75 | 23.75
| - v terenu V ktg. (60%) | m3 | 7.4 | 5.52 | 40.848
6 02 02 | Planiranje dna rova kanalizacije s točnostjo +/- 1 cm | m2 | 6.9 | 0.4 | 2.76
6 02 03 | Izdelava posteljice deb. 10 cm, obsip in zasip kanalizacijskih cevi z gramoznim materialom 4-8mm ter ročno komprimiranje v plasteh po 15 cm do višine 15 cm nad temenom cevi. | m3 | 3.1 | 18.4 | 57.04
6 02 04 | Zasip jarka z nevezanim materialom, vgrajevanje in zahteve materiala po TSC 06.100:2003; 0-63 mm (jalovina), vključno z dobavo, komprimiranjem in finim planiranjem v plasteh do 30 cm (pod voznimi površinami) | m3 | 6.6 | 17.8 | 117.48
| ZEMELJSKA DELA SKUPAJ: |  |  |  | 241.878
6 03 | MONTAŽNA IN BETONSKA DELA
6 03 01 | Dobava in polaganje PVC gladkih cevi compact komplet z vsemi koleni, standard EN 1401-1 na izvršeno peščeno podlogo v deb.10 cm, cevi fi 125 mm, trdnostni razred SN8 s priključitvijo na jaške, stiki se tesnijo z gumi tesnili | m | 11.5 | 12.4 | 142.6
6 03 02 | Izdelava dodatnega priključka na poliesterski jašek za PVC cev premera do 150 mm. | kos | 4 | 40 | 160
| MONTAŽNA IN BETONSKA DELA SKUPAJ: |  |  |  | 302.6
7 | HIŠNI PRIKLJUČKI 7
7 01 | PREDDELA |  |  |  | 490.48
7 02 | ZEMELJSKA DELA |  |  |  | 573.759
7 03 | MONTAŽNA IN BETONSKA DELA |  |  |  | 1997.38
| SKUPAJ |  |  |  | 3061.619
7 01 | PREDDELA
7 01 01 | Zakoličba trase kanalizacije z niveliranjem kanala | m | 33.7 | 0.4 | 13.48
7 01 02 | Naprava in postavitev gradbenih profilov (na mestih kjer se menja smer ali naklon) | kos | 18 | 11.5 | 207
7 01 03 | Zakoličba lokacije priključka oziroma določitev mikro loakacije jaška priključka v sodelovanju z lastnikom priključka | kos | 9 | 30 | 270
| PREDDELA SKUPAJ: |  |  |  | 490.48
7 02 | ZEMELJSKA DELA
7 02 01 | Izkop jarkov za kanalizacijo v terenu III in V ktg., širine dna jarka do 1.0 m, globine do 1.0 m, naklon brežin 70°-90° z nakladanjem na prevozno sredstvo, odvozom na trajno deponijo po izbiri izvajalca, komplet s stroški ravnanja materiala v deponiji.
| - v terenu III ktg. (40%) | m3 | 12.1 | 4.75 | 57.475
| - v terenu V ktg. (60%) | m3 | 18.2 | 5.52 | 100.464
7 02 02 | Planiranje dna rova kanalizacije s točnostjo +/- 1 cm | m2 | 20.2 | 0.4 | 8.08
7 02 03 | Izdelava posteljice deb. 10 cm, obsip in zasip kanalizacijskih cevi z gramoznim materialom 4-8mm ter ročno komprimiranje v plasteh po 15 cm do višine 15 cm nad temenom cevi. | m3 | 9.1 | 18.4 | 167.44
7 02 04 | Zasip jarka z nevezanim materialom, vgrajevanje in zahteve materiala po TSC 06.100:2003; 0-63 mm (jalovina), vključno z dobavo, komprimiranjem in finim planiranjem v plasteh do 30 cm (pod voznimi površinami) | m3 | 13.5 | 17.8 | 240.3
| ZEMELJSKA DELA SKUPAJ: |  |  |  | 573.759
7 03 | MONTAŽNA IN BETONSKA DELA
7 03 01 | Dobava in polaganje PVC gladkih cevi compact komplet z vsemi koleni, standard EN 1401-1 na izvršeno peščeno podlogo v deb.10 cm, cevi fi 125 mm, trdnostni razred SN8 s priključitvijo na jaške, stiki se tesnijo z gumi tesnili | m | 33.7 | 12.4 | 417.88
7 03 02 | Izdelava dodatnega priključka na poliesterski jašek za PVC cev premera do 150 mm. | kos | 6 | 40 | 240
7 03 03 | Izdelava slepega priključka na poliestersko cev premera 200 mm za PVC cev DN 125 mm. V postavko so vključeni vsi potrebni fazonski kosi. Vsak kos se obračuna kot tekoči meter cevi. | kos | 3 | 196.5 | 589.5
7 03 04 | Izdelava čistilnega kosa. Postavka zajema dobavo in vgradnjo KGEA odcepa 125/87°, PVC DN125 dolžine 1.0 m ter PVC čepa. (možnost nadzora priključka - glej detajl priključka!) | kos | 3 | 250 | 750
| MONTAŽNA IN BETONSKA DELA SKUPAJ: |  |  |  | 1997.38
8 | HIŠNI PRIKLJUČKI F 8
8 01 | PREDDELA |  |  |  | 267.12
8 02 | ZEMELJSKA DELA |  |  |  | 133.898
8 03 | MONTAŽNA IN BETONSKA DELA |  |  |  | 1485.22
| SKUPAJ |  |  |  | 1886.238
8 01 | PREDDELA
8 01 01 | Zakoličba trase kanalizacije z niveliranjem kanala | m | 5.3 | 0.4 | 2.12
8 01 02 | Naprava in postavitev gradbenih profilov (na mestih kjer se menja smer ali naklon) | kos | 10 | 11.5 | 115
8 01 03 | Zakoličba lokacije priključka oziroma določitev mikro loakacije jaška priključka v sodelovanju z lastnikom priključka | kos | 5 | 30 | 150
| PREDDELA SKUPAJ: |  |  |  | 267.12
8 02 | ZEMELJSKA DELA
8 02 01 | Izkop jarkov za kanalizacijo v terenu III in V ktg., širine dna jarka do 1.0 m, globine do 1.0 m, naklon brežin 70°-90° z nakladanjem na prevozno sredstvo, odvozom na trajno deponijo po izbiri izvajalca, komplet s stroški ravnanja materiala v deponiji.
| - v terenu III ktg. (40%) | m3 | 2.6 | 4.75 | 12.35
| - v terenu V ktg. (60%) | m3 | 3.9 | 5.52 | 21.528
8 02 02 | Planiranje dna rova kanalizacije s točnostjo +/- 1 cm | m2 | 3.2 | 0.4 | 1.28
8 02 03 | Izdelava posteljice deb. 10 cm, obsip in zasip kanalizacijskih cevi z gramoznim materialom 4-8mm ter ročno komprimiranje v plasteh po 15 cm do višine 15 cm nad temenom cevi. | m3 | 1.4 | 18.4 | 25.76
8 02 04 | Zasip jarka z nevezanim materialom, vgrajevanje in zahteve materiala po TSC 06.100:2003; 0-63 mm (jalovina), vključno z dobavo, komprimiranjem in finim planiranjem v plasteh do 30 cm (pod voznimi površinami) | m3 | 4.1 | 17.8 | 72.98
| ZEMELJSKA DELA SKUPAJ: |  |  |  | 133.898
8 03 | MONTAŽNA IN BETONSKA DELA
8 03 01 | Dobava in polaganje PVC gladkih cevi compact komplet z vsemi koleni, standard EN 1401-1 na izvršeno peščeno podlogo v deb.10 cm, cevi fi 125 mm, trdnostni razred SN8 s priključitvijo na jaške, stiki se tesnijo z gumi tesnili | m | 5.3 | 12.4 | 65.72
8 03 02 | Izdelava dodatnega priključka na poliesterski jašek za PVC cev premera do 150 mm. | kos | 2 | 40 | 80
8 03 03 | Izdelava slepega priključka na poliestersko cev premera 200 mm za PVC cev DN 125 mm. V postavko so vključeni vsi potrebni fazonski kosi. Vsak kos se obračuna kot tekoči meter cevi. | kos | 3 | 196.5 | 589.5
8 03 04 | Izdelava čistilnega kosa. Postavka zajema dobavo in vgradnjo KGEA odcepa 125/87°, PVC DN125 dolžine 1.0 m ter PVC čepa. (možnost nadzora priključka - glej detajl priključka!) | kos | 3 | 250 | 750
| MONTAŽNA IN BETONSKA DELA SKUPAJ: |  |  |  | 1485.22
9 | HIŠNI PRIKLJUČKI F9
9 01 | PREDDELA |  |  |  | 107.52
9 02 | ZEMELJSKA DELA |  |  |  | 87.575
9 03 | MONTAŽNA IN BETONSKA DELA |  |  |  | 533.62
| SKUPAJ |  |  |  | 728.715
9 01 | PREDDELA
9 01 01 | Zakoličba trase kanalizacije z niveliranjem kanala | m | 3.8 | 0.4 | 1.52
9 01 02 | Naprava in postavitev gradbenih profilov (na mestih kjer se menja smer ali naklon) | kos | 4 | 11.5 | 46
9 01 03 | Zakoličba lokacije priključka oziroma določitev mikro loakacije jaška priključka v sodelovanju z lastnikom priključka | kos | 2 | 30 | 60
| PREDDELA SKUPAJ: |  |  |  | 107.52
9 02 | ZEMELJSKA DELA
9 02 01 | Izkop jarkov za kanalizacijo v terenu III in V ktg., širine dna jarka do 1.0 m, globine do 1.0 m, naklon brežin 70°-90° z nakladanjem na prevozno sredstvo, odvozom na trajno deponijo po izbiri izvajalca, komplet s stroški ravnanja materiala v deponiji.
| - v terenu III ktg. (40%) | m3 | 1.7 | 4.75 | 8.075
| - v terenu V ktg. (60%) | m3 | 2.5 | 5.52 | 13.8
9 02 02 | Planiranje dna rova kanalizacije s točnostjo +/- 1 cm | m2 | 2.4 | 0.4 | 0.96
9 02 03 | Izdelava posteljice deb. 10 cm, obsip in zasip kanalizacijskih cevi z gramoznim materialom 4-8mm ter ročno komprimiranje v plasteh po 15 cm do višine 15 cm nad temenom cevi. | m3 | 1.1 | 18.4 | 20.24
9 02 04 | Zasip jarka z nevezanim materialom, vgrajevanje in zahteve materiala po TSC 06.100:2003; 0-63 mm (jalovina), vključno z dobavo, komprimiranjem in finim planiranjem v plasteh do 30 cm (pod voznimi površinami) | m3 | 2.5 | 17.8 | 44.5
| ZEMELJSKA DELA SKUPAJ: |  |  |  | 87.575
9 03 | MONTAŽNA IN BETONSKA DELA
9 03 01 | Dobava in polaganje PVC gladkih cevi compact komplet z vsemi koleni, standard EN 1401-1 na izvršeno peščeno podlogo v deb.10 cm, cevi fi 125 mm, trdnostni razred SN8 s priključitvijo na jaške, stiki se tesnijo z gumi tesnili | m | 3.8 | 12.4 | 47.12
9 03 02 | Izdelava dodatnega priključka na poliesterski jašek za PVC cev premera do 150 mm. | kos | 1 | 40 | 40
9 03 03 | Izdelava slepega priključka na poliestersko cev premera 200 mm za PVC cev DN 125 mm. V postavko so vključeni vsi potrebni fazonski kosi. Vsak kos se obračuna kot tekoči meter cevi. | kos | 1 | 196.5 | 196.5
4 | Izdelava čistilnega kosa. Postavka zajema dobavo in vgradnjo KGEA odcepa 125/87°, PVC DN125 dolžine 1.0 m ter PVC čepa. (možnost nadzora priključka - glej detajl priključka!) | kos | 1 | 250 | 250
| MONTAŽNA IN BETONSKA DELA SKUPAJ: |  |  |  | 533.62
10 | HIŠNI PRIKLJUČKI F10
10 01 | PREDDELA |  |  |  | 438.8
10 02 | ZEMELJSKA DELA |  |  |  | 672.113
10 03 | MONTAŽNA IN BETONSKA DELA |  |  |  | 3621.3
| SKUPAJ |  |  |  | 4732.213
10 01 | PREDDELA
10 01 01 | Zakoličba trase kanalizacije z niveliranjem kanala | m | 37 | 0.4 | 14.8
10 01 02 | Naprava in postavitev gradbenih profilov (na mestih kjer se menja smer ali naklon) | kos | 16 | 11.5 | 184
10 01 03 | Zakoličba lokacije priključka oziroma določitev mikro loakacije jaška priključka v sodelovanju z lastnikom priključka | kos | 8 | 30 | 240
| PREDDELA SKUPAJ: |  |  |  | 438.8
10 02 | ZEMELJSKA DELA
10 02 01 | Izkop jarkov za kanalizacijo v terenu III in V ktg., širine dna jarka do 1.0 m, globine do 1.5 m, naklon brežin 70°-90° z nakladanjem na prevozno sredstvo, odvozom na trajno deponijo po izbiri izvajalca, komplet s stroški ravnanja materiala v deponiji.
| - v terenu III ktg. (40%) | m3 | 16.3 | 4.75 | 77.425
| - v terenu V ktg. (60%) | m3 | 24.4 | 5.52 | 134.688
10 02 02 | Planiranje dna rova kanalizacije s točnostjo +/- 1 cm | m2 | 22.5 | 0.4 | 9
10 02 03 | Izdelava posteljice deb. 10 cm, obsip in zasip kanalizacijskih cevi z gramoznim materialom 4-8mm ter ročno komprimiranje v plasteh po 15 cm do višine 15 cm nad temenom cevi. | m3 | 10 | 18.4 | 184
10 02 04 | Zasip jarka z nevezanim materialom, vgrajevanje in zahteve materiala po TSC 06.100:2003; 0-63 mm (jalovina), vključno z dobavo, komprimiranjem in finim planiranjem v plasteh do 30 cm (pod voznimi površinami) | m3 | 15 | 17.8 | 267
| ZEMELJSKA DELA SKUPAJ: |  |  |  | 672.113
10 03 | MONTAŽNA IN BETONSKA DELA
10 03 01 | Dobava in polaganje PVC gladkih cevi compact komplet z vsemi koleni, standard EN 1401-1 na izvršeno peščeno podlogo v deb.10 cm, cevi fi 125 mm, trdnostni razred SN8 s priključitvijo na jaške, stiki se tesnijo z gumi tesnili | m | 37 | 12.4 | 458.8
10 03 02 | Dobava in montaža prefabriciranega poliesterskega jaška svetlega premera 600 mm, vključno z muldo, vtokom in iztokom, podbetoniranjem jaška z betonom in prilagajanjem gornjega roba jaška glede na naklon terena. (Meri se globina jaška od vrha pokrova do dna mulde!)
| - višine do 1,5 m | kos | 1 | 470 | 470
10 03 03 | Dobava in vgradnja pokrova iz litega železa po EN124 najmanj C250 vključno z AB razbremenilnim obročem in vencem, protihrupnim vložkom, kvadratne oblike, svetle odprtine 60 x 60 cm. Pokrov poglobljen vsaj 7 cm da se vstavi predviden tlak. (npr. PAM CBHY71QF ali enakovreden) V postavki vključena vsa potrebna dela za postavitev pokrova na potrebno višino in nagib. | kos | 1 | 340 | 340
10 03 04 | Izdelava dodatnega priključka na poliesterski jašek za PVC cev premera do 150 mm. | kos | 3 | 40 | 120
10 03 05 | Izdelava slepega priključka na poliestersko cev premera 200 mm za PVC cev DN 125 mm. V postavko so vključeni vsi potrebni fazonski kosi. Vsak kos se obračuna kot tekoči meter cevi. | kos | 5 | 196.5 | 982.5
10 03 06 | Izdelava čistilnega kosa. Postavka zajema dobavo in vgradnjo KGEA odcepa 125/87°, PVC DN125 dolžine 1.0 m ter PVC čepa. (možnost nadzora priključka - glej detajl priključka!) | kos | 5 | 250 | 1250
| MONTAŽNA IN BETONSKA DELA SKUPAJ: |  |  |  | 3621.3
11 | HIŠNI PRIKLJUČKI F 11
11 01 | PREDDELA |  |  |  | 226.08
11 02 | ZEMELJSKA DELA |  |  |  | 642.988
11 03 | MONTAŽNA IN BETONSKA DELA |  |  |  | 3839.48
| SKUPAJ |  |  |  | 4708.548
11 01 | PREDDELA
11 01 01 | Zakoličba trase kanalizacije z niveliranjem kanala | m | 35.2 | 0.4 | 14.08
11 01 02 | Naprava in postavitev gradbenih profilov (na mestih kjer se menja smer ali naklon) | kos | 8 | 11.5 | 92
11 01 03 | Zakoličba lokacije priključka oziroma določitev mikro loakacije jaška priključka v sodelovanju z lastnikom priključka | kos | 4 | 30 | 120
| PREDDELA SKUPAJ: |  |  |  | 226.08
11 02 | ZEMELJSKA DELA
11 02 01 | Izkop jarkov za kanalizacijo v terenu III in V ktg., širine dna jarka do 1.0 m, globine do 1.5 m, naklon brežin 70°-90° z nakladanjem na prevozno sredstvo, odvozom na trajno deponijo po izbiri izvajalca, komplet s stroški ravnanja materiala v deponiji.
| - v terenu III ktg. (40%) | m3 | 15.6 | 4.75 | 74.1
| - v terenu V ktg. (60%) | m3 | 23.4 | 5.52 | 129.168
11 02 02 | Planiranje dna rova kanalizacije s točnostjo +/- 1 cm | m2 | 21.5 | 0.4 | 8.6
11 02 03 | Izdelava posteljice deb. 10 cm, obsip in zasip kanalizacijskih cevi z gramoznim materialom 4-8mm ter ročno komprimiranje v plasteh po 15 cm do višine 15 cm nad temenom cevi. | m3 | 9.5 | 18.4 | 174.8
11 02 04 | Zasip jarka z nevezanim materialom, vgrajevanje in zahteve materiala po TSC 06.100:2003; 0-63 mm (jalovina), vključno z dobavo, komprimiranjem in finim planiranjem v plasteh do 30 cm (pod voznimi površinami) | m3 | 14.4 | 17.8 | 256.32
| ZEMELJSKA DELA SKUPAJ: |  |  |  | 642.988
11 03 | MONTAŽNA IN BETONSKA DELA
11 03 01 | Dobava in polaganje PVC gladkih cevi compact komplet z vsemi koleni, standard EN 1401-1 na izvršeno peščeno podlogo v deb.10 cm, cevi fi 125 mm, trdnostni razred SN8 s priključitvijo na jaške, stiki se tesnijo z gumi tesnili | m | 35.2 | 12.4 | 436.48
11 03 02 | Dobava in montaža prefabriciranega poliesterskega jaška svetlega premera 600 mm, vključno z muldo, vtokom in iztokom, podbetoniranjem jaška z betonom in prilagajanjem gornjega roba jaška glede na naklon terena. (Meri se globina jaška od vrha pokrova do dna mulde!)
| - višine do 1,5 m | kos | 3 | 470 | 1410
11 03 03 | Dobava in vgradnja pokrova iz litega železa po EN124 najmanj B125 vključno z AB obročem, protihrupnim vložkom iz kompozitnega materiala, premera 600mm-pod nepovoznimi površinami. (npr. REXESS CDRK60FYX44 ali enakovredno) V postavki vključena vsa potrebna dela za postavitev pokrova na potrebno višino in nagib. | kos | 2 | 340 | 680
11 03 04 | Dobava in vgradnja pokrova iz litega železa po EN124 najmanj C250 vključno z AB razbremenilnim obročem in vencem, protihrupnim vložkom, kvadratne oblike, svetle odprtine 60 x 60 cm. Pokrov poglobljen vsaj 7 cm da se vstavi predviden tlak. (npr. PAM CBHY71QF ali enakovreden) V postavki vključena vsa potrebna dela za postavitev pokrova na potrebno višino in nagib. | kos | 1 | 340 | 340
11 03 05 | Izdelava dodatnega priključka na poliesterski jašek za PVC cev premera do 150 mm. | kos | 2 | 40 | 80
11 03 06 | Izdelava slepega priključka na poliestersko cev premera 200 mm za PVC cev DN 125 mm. V postavko so vključeni vsi potrebni fazonski kosi. Vsak kos se obračuna kot tekoči meter cevi. | kos | 2 | 196.5 | 393
11 03 07 | Izdelava čistilnega kosa. Postavka zajema dobavo in vgradnjo KGEA odcepa 125/87°, PVC DN125 dolžine 1.0 m ter PVC čepa. (možnost nadzora priključka - glej detajl priključka!) | kos | 2 | 250 | 500
| MONTAŽNA IN BETONSKA DELA SKUPAJ: |  |  |  | 3839.48
12 | HIŠNI PRIKLJUČKI F12
12 01 | PREDDELA |  |  |  | 107.6
12 02 | ZEMELJSKA DELA |  |  |  | 453.012
12 03 | MONTAŽNA IN BETONSKA DELA |  |  |  | 1951.6
| SKUPAJ |  |  |  | 2512.212
12 01 | PREDDELA
12 01 01 | Zakoličba trase kanalizacije z niveliranjem kanala | m | 4 | 0.4 | 1.6
12 01 02 | Naprava in postavitev gradbenih profilov (na mestih kjer se menja smer ali naklon) | kos | 4 | 11.5 | 46
12 01 03 | Zakoličba lokacije priključka oziroma določitev mikro loakacije jaška priključka v sodelovanju z lastnikom priključka | kos | 2 | 30 | 60
| PREDDELA SKUPAJ: |  |  |  | 107.6
12 02 | ZEMELJSKA DELA
12 02 01 | Izkop humusa na trasi kanalizacije v sloju debeline do 20 cm s prevozom na gradbiščno deponijo | m3 | 3.2 | 0.96 | 3.072
12 02 02 | Izkop jarkov za kanalizacijo v terenu III in V ktg., širine dna jarka do 1.5 m, globine do 3.5 m, naklon brežin 70°-90° z odmetom min. 1,0 m od roba izkopa.
| - v terenu III ktg. (40%) | m3 | 7 | 2.75 | 19.25
| - v terenu V ktg. (60%) | m3 | 10.5 | 3.52 | 36.96
12 02 03 | Dobava, montaža, uporaba in demontaža varovalnega opaža jarka v semi vertikalnem izkopu, tehnologije po izbiri izvajalca. Višina opažanja do 3,0 m. obračun po m1 trase kanala obojestransko razprto! | m | 2 | 25 | 50
12 02 04 | Planiranje dna rova kanalizacije s točnostjo +/- 1 cm | m2 | 6.5 | 0.4 | 2.6
12 02 05 | Izdelava posteljice deb. 10 cm, obsip in zasip kanalizacijskih cevi z gramoznim materialom 4-8mm ter ročno komprimiranje v plasteh po 15 cm do višine 15 cm nad temenom cevi. | m3 | 1.9 | 18.4 | 34.96
12 02 06 | Zasip jarka z materialom izkopa ter komprimiranje v plasteh po 30 cm (pod nevoznimi površinami) | m3 | 13.3 | 1.2 | 15.96
12 02 07 | Nakladanje in odvoz odvečnega materiala od izkopa na deponijo po izbiri izvajalca, komplet z vsemi stroški ravnanja in trajnega deponiranja | m3 | 8.8 | 2 | 17.6
12 02 08 | Dovoz iz gradbiščne deponije in raztiranje humusa v sloju debeline 20 cm | m3 | 3.2 | 2.3 | 7.36
12 02 09 | Fino planiranje, odstranjevanje kamna, sejanje travne mešanice 30 g/m2 in dodajanje granulat mineralnega gnojila 30 g/m2, valjanjem s travnim valjarjem. | m2 | 15.5 | 5.5 | 85.25
12 02 10 | Podbijanje obstoječega AB zidu debeline do 50 cm. | kpl | 2 | 90 | 180
| ZEMELJSKA DELA SKUPAJ: |  |  |  | 453.012
12 03 | MONTAŽNA IN BETONSKA DELA
12 03 01 | Dobava in polaganje PVC gladkih cevi compact komplet z vsemi koleni, standard EN 1401-1 na izvršeno peščeno podlogo v deb.10 cm, cevi fi 125 mm, trdnostni razred SN8 s priključitvijo na jaške, stiki se tesnijo z gumi tesnili | m | 1 | 12.4 | 12.4
12 03 02 | Dobava in polaganje PVC gladkih cevi compact komplet z vsemi koleni, standard EN 1401-1 na izvršeno peščeno podlogo v deb.10 cm, cevi fi 150 mm, trdnostni razred SN8 s priključitvijo na jaške, stiki se tesnijo z gumi tesnili | m | 3 | 16.4 | 49.2
12 03 03 | Dobava in montaža prefabriciranega poliesterskega jaška svetlega premera 1000 mm, vključno z muldo, vtokom in iztokom, podbetoniranjem jaška z betonom in prilagajanjem gornjega roba jaška glede na naklon terena. (Meri se globina jaška od vrha pokrova do dna mulde!)
| - višine do 3,5 m | kos | 1 | 1470 | 1470
12 03 04 | Dobava in vgradnja pokrova iz litega železa po EN124 najmanj B125 vključno z AB obročem, protihrupnim vložkom iz kompozitnega materiala, premera 600mm-pod nepovoznimi površinami. (npr. REXESS CDRK60FYX44 ali enakovredno) V postavki vključena vsa potrebna dela za postavitev pokrova na potrebno višino in nagib. | kos | 1 | 340 | 340
12 03 05 | Izdelava dodatnega priključka na poliesterski jašek za PVC cev premera do 150 mm. | kos | 2 | 40 | 80
| MONTAŽNA IN BETONSKA DELA SKUPAJ: |  |  |  | 1951.6
13 | HIŠNI PRIKLJUČKI F13
13 01 | PREDDELA |  |  |  | 415.2
13 02 | ZEMELJSKA DELA |  |  |  | 1246.228
13 03 | MONTAŽNA IN BETONSKA DELA |  |  |  | 7384.8
| SKUPAJ |  |  |  | 9046.228
13 01 | PREDDELA
13 01 01 | Zakoličba trase kanalizacije z niveliranjem kanala | m | 53 | 0.4 | 21.2
13 01 02 | Naprava in postavitev gradbenih profilov (na mestih kjer se menja smer ali naklon) | kos | 16 | 11.5 | 184
13 01 03 | Zakoličba lokacije priključka oziroma določitev mikro loakacije jaška priključka v sodelovanju z lastnikom priključka | kos | 7 | 30 | 210
| PREDDELA SKUPAJ: |  |  |  | 415.2
13 02 | ZEMELJSKA DELA
13 02 01 | Izkop jarkov za kanalizacijo v terenu III in V ktg., širine dna jarka do 1.0 m, globine do 1.5 m, naklon brežin 70°-90° z nakladanjem na prevozno sredstvo, odvozom na trajno deponijo po izbiri izvajalca, komplet s stroški ravnanja materiala v deponiji.
| - v terenu III ktg. (40%) | m3 | 23.6 | 4.75 | 112.1
| - v terenu V ktg. (60%) | m3 | 35.4 | 5.52 | 195.408
13 02 02 | Planiranje dna rova kanalizacije s točnostjo +/- 1 cm | m2 | 42.5 | 0.4 | 17
13 02 03 | Izdelava posteljice deb. 10 cm, obsip in zasip kanalizacijskih cevi z gramoznim materialom 4-8mm ter ročno komprimiranje v plasteh po 15 cm do višine 15 cm nad temenom cevi. | m3 | 14.3 | 18.4 | 263.12
13 02 04 | Zasip jarka z nevezanim materialom, vgrajevanje in zahteve materiala po TSC 06.100:2003; 0-63 mm (jalovina), vključno z dobavo, komprimiranjem in finim planiranjem v plasteh do 30 cm (pod voznimi površinami) | m3 | 37 | 17.8 | 658.6
| ZEMELJSKA DELA SKUPAJ: |  |  |  | 1246.228
13 03 | MONTAŽNA IN BETONSKA DELA
13 03 01 | Dobava in polaganje PVC gladkih cevi compact komplet z vsemi koleni, standard EN 1401-1 na izvršeno peščeno podlogo v deb.10 cm, cevi fi 125 mm, trdnostni razred SN8 s priključitvijo na jaške, stiki se tesnijo z gumi tesnili | m | 42.1 | 12.4 | 522.04
13 03 02 | Dobava in polaganje PVC gladkih cevi compact komplet z vsemi koleni, standard EN 1401-1 na izvršeno peščeno podlogo v deb.10 cm, cevi fi 150 mm, trdnostni razred SN8 s priključitvijo na jaške, stiki se tesnijo z gumi tesnili | m | 10.9 | 16.4 | 178.76
13 03 03 | Dobava in montaža prefabriciranega poliesterskega jaška svetlega premera 600 mm, vključno z muldo, vtokom in iztokom, podbetoniranjem jaška z betonom in prilagajanjem gornjega roba jaška glede na naklon terena. (Meri se globina jaška od vrha pokrova do dna mulde!)
| - višine do 1,0 m | kos | 2 | 429 | 858
| - višine do 1,5 m | kos | 4 | 470 | 1880
13 03 04 | Dobava in vgradnja pokrova iz litega železa po EN124 najmanj C250 vključno z AB obročem, protihrupnim vložkom iz kompozitnega materiala, premera 600mm-pod voznimi površinami. (npr. REXESS CDRK60FYX44 ali enakovredno) V postavki vključena vsa potrebna dela za postavitev pokrova na potrebno višino in nagib. | kos | 2 | 340 | 680
13 03 05 | Dobava in vgradnja pokrova iz litega železa po EN124 najmanj C250 vključno z AB razbremenilnim obročem in vencem, protihrupnim vložkom, kvadratne oblike, svetle odprtine 60 x 60 cm. Pokrov poglobljen vsaj 7 cm da se vstavi predviden tlak. (npr. PAM CBHY71QF ali enakovreden) V postavki vključena vsa potrebna dela za postavitev pokrova na potrebno višino in nagib. | kos | 4 | 340 | 1360
13 03 06 | Izdelava dodatnega priključka na poliesterski jašek za PVC cev premera do 150 mm. | kos | 3 | 40 | 120
13 03 07 | Izdelava slepega priključka na poliestersko cev premera 200 mm za PVC cev DN 125 mm. V postavko so vključeni vsi potrebni fazonski kosi. Vsak kos se obračuna kot tekoči meter cevi. | kos | 4 | 196.5 | 786
8 | Izdelava čistilnega kosa. Postavka zajema dobavo in vgradnjo KGEA odcepa 125/87°, PVC DN125 dolžine 1.0 m ter PVC čepa. (možnost nadzora priključka - glej detajl priključka!) | kos | 4 | 250 | 1000
| MONTAŽNA IN BETONSKA DELA SKUPAJ: |  |  |  | 7384.8

## 6 VODOVOD
6 | VODOVOD
1 | VODOVOD V1 |  |  |  | 0
2 | VODOVOD V2 |  |  |  | 0
3 | VODOVOD V3 |  |  |  | 0
4 | VODOVOD V4 |  |  |  | 0
5 | VODOVOD V5 |  |  |  | 0
6 | VODOVOD V6 |  |  |  | 0
7 | VODOVOD V7 |  |  |  | 0
8 | VODOVOD V8 |  |  |  | 0
| NEPREDVIDENA DELA 10% |  |  |  | 0
| VODOVOD SKUPAJ |  |  |  | 0
1 | VODOVOD V1
1 01 | PREDDELA |  |  |  | 0
1 02 | ZEMELJSKA DELA |  |  |  | 0
1 03 | VODOVODNI MATERIAL Z MONTAŽO IN TRANSPORTI |  |  |  | 0
1 04 | OSTALA DELA |  |  |  | 0
| SKUPAJ |  |  |  | 0
1 01 | PREDDELA
1 01 01 | Zakoličba trase vodovoda z niveliranjem | m | 161.08 | 0 | 0
1 01 02 | Naprava in postavitev gradbenih profilov (na mestih kjer se menja smer ali naklon) | kos | 16 | 0 | 0
1 01 03 | Zavarovanje prometa med gradnjo ZA CELOTEN KANAL z ustrezno dokumentacijo, pridobitev dovoljenja za cestno zaporo, z ureditvijo prometnega režima v času gradnje (obvestilo, zavarovanje gradbene jame in gradbišča, postavitev prometne signalizacije, postavitev zaščitne ograje, premostitvenih objektov za pešče in ostali promet). Z usmerjanjem prometa v času gradnje. Po končanih delih odstraniti prometno signalizacijo in vzpostaviti prometni režim v prvotno stanje. | kpl | 1 | 0 | 0
1 01 04 | Izdelava varnostnega načrta gradbišča pred začetkom gradnje po gradbenih predpisih za vse kanale skupaj - sorazmerni del | kpl | 0.07 | 0 | 0
1 01 05 | Začasna prevezava obstoječega vodovoda DN 100 v času gradnje novega. Postavka vključuje izvedbo začasnih prevezav iz PE80 do DN 40, vključno s spojnim in tesnilnim materialom, vsemi odcepi za hišne priključke. Odcepi se izvedejo s +GF hitrimi spojkami za PE cevi, T kosi, reducirnimi elementi, vključno z dvema enojnima univerzalnima spojkama, 2 x X kos 100/2" in ostalim drobnim materialom potrebnim za izvedbo. | kpl | 1 | 0 | 0
6 | Rušenje obstoječih betonskih vodomernih jaškov z nakladanjem ruševin in LTŽ pokrovov na prevozno sredstvo ter odvoz na deponijo po izbiri izvajalca komplet z vsemi stroški deponiranja. V postavko je vključena tudi demontaža in odvoz vodomera na gradbiščno deponijo. Upravljavec določi ali se obstoječi vodomeri ponovno vgradijo po zaključku del. | kos | 16 | 0 | 0
| PREDDELA SKUPAJ: |  |  |  | 0
1 02 | ZEMELJSKA DELA
1 02 01 | Izkop jarkov za vodovod v terenu III in V ktg., širine dna jarka do 0.8m, globine do 1.0m, naklon brežin 70°-90° z nakladanjem na prevozno sredstvo, odvozom na trajno deponijo po izbiri izvajalca, komplet s stroški ravnanja materiala v deponiji
| - v terenu III ktg. (60%) | m3 | 91.2 | 0 | 0
| - v terenu V ktg. (40%) | m3 | 60.8 | 0 | 0
1 02 02 | Planiranje dna rova vodovoda s točnostjo +/- 1 cm | m2 | 110 | 0 | 0
1 02 03 | Izdelava posteljice deb. 10 cm, obsip in zasip cevi z gramoznim materialom 4-8mm ter ročno komprimiranje v plasteh po 15 cm do višine 15 cm nad temenom cevi | m3 | 43.6 | 0 | 0
1 02 04 | Zasip jarka z nevezanim materialom, vgrajevanje in zahteve materiala po TSC 06.100:2003; 0-63 mm (jalovina), vključno z dobavo, komprimiranjem in finim planiranjem v plasteh do 30 cm (pod voznimi površinami) | m3 | 60 | 0 | 0
| ZEMELJSKA DELA SKUPAJ: |  |  |  | 0
1 03 | VODOVODNI MATERIAL Z MONTAŽO IN TRANSPORTI
A | CEVI
1 03 01 | Prenašanje in spuščanje v jarek cevi dolžine do 6m iz nodularne litine DN 100 mm, z dobavo, montažo in vsem potrebnim materialom; standardni (Tyton) spoj | m | 161.08 | 0 | 0
1 03 02 | Prevozi materiala vključno z raznosom vzdolž trase vodovoda in ostali manipulativni stroški |  |  | 5% | 0
B | FAZONI
posamezna postavka zajema vsa dela in material, kot npr. dobavo, prenose, montažo, tesnilni in vijačni material
1 03 03 | X DN 50 | kos | 2 | 0 | 0
1 03 04 | FF DN 50/200 | kos | 2 | 0 | 0
1 03 05 | FFQ DN 50 | kos | 4 | 0 | 0
1 03 06 | EU DN 80 | kos | 1 | 0 | 0
1 03 07 | N DN 80 | kos | 1 | 0 | 0
1 03 08 | UNIVERZALNA SPOJKA φ104-132 | kos | 1 | 0 | 0
1 03 09 | EU DN 100 | kos | 13 | 0 | 0
1 03 10 | T DN 100 | kos | 2 | 0 | 0
1 03 11 | T DN 100/50 | kos | 3 | 0 | 0
1 03 12 | FFK DN 100/11,25° | kos | 1 | 0 | 0
1 03 13 | FFK DN 100/22,5° | kos | 3 | 0 | 0
1 03 14 | FFK DN 100/30° | kos | 4 | 0 | 0
1 03 15 | FFK DN 100/45° | kos | 2 | 0 | 0
1 03 16 | MMK DN 100/11,25° | kos | 3 | 0 | 0
1 03 17 | MMK DN 100/22,5° | kos | 2 | 0 | 0
1 03 18 | MMK DN 100/30° | kos | 2 | 0 | 0
1 03 19 | MMA DN 100/50 | kos | 1 | 0 | 0
1 03 20 | MMB DN 100/80 | kos | 1 | 0 | 0
1 03 21 | POC. TULJAVA 1'' | kos | 1 | 0 | 0
1 03 22 | POC. KOLENO 1'' | kos | 1 | 0 | 0
1 03 23 | POC. KOLENO N/Z 1'' | kos | 1 | 0 | 0
1 03 24 | POC. TULJAVA 11/2'' | kos | 1 | 0 | 0
1 03 25 | POC. KOLENO 11/2'' | kos | 1 | 0 | 0
1 03 26 | POC. KOLENO N/Z 11/2'' | kos | 1 | 0 | 0
C | ARMATURE
posamezna postavka zajema vsa dela in material, kot npr. dobavo, prenose, montažo, tesnilni in vijačni material
1 03 27 | ovalni klinasti zasun DN80 (F5) | kos | 1 | 0 | 0
1 03 28 | ovalni klinasti zasun DN100 (F5) | kos | 5 | 0 | 0
1 03 29 | teleskopska vgradna garnitura | kos | 6 | 0 | 0
1 03 30 | cestna kapa φ125 | kos | 6 | 0 | 0
1 03 31 | ENOKROGELNI ODZRAČEVALNI VENTIL DN 50 NP 10 | kos | 2 | 0 | 0
1 03 32 | ploščati klinasti zasun DN 50 (F4) | kos | 2 | 0 | 0
1 03 33 | kolo za zasun | kos | 2 | 0 | 0
| VODOVODNI MATERIAL IN MONTAŽNA DELA SKUPAJ: |  |  |  | 0
1 04 | OSTALA DELA
1 04 01 | Izdelava betonskih sidrnih blokov iz betona C16/20, komplet z opažanjem, dobavo in vgrajevanjem betona, za sidranje cevovoda | kos | 8 | 0 | 0
1 04 02 | Izdelava betonskih podstavkov dim. 40x40x10cm iz betona C16/20, komplet z opažanjem, dobavo in vgrajevanjem betona, za montažo cestnih kap | kos | 6 | 0 | 0
1 04 03 | Izdelava betonskih sidrnih blokov dim. 40x20x20cm iz betona C16/20, komplet z opažanjem, dobavo in vgrajevanjem betona, za montažo nadzemnega hidranta | kos | 1 | 0 | 0
1 04 04 | Izdelava geodetskega načrta novega stanja skladno z ZGO-1 in navodili upravljalca kanal. | m | 161.08 | 0 | 0
1 04 05 | Tlačni preizkus vodovoda | m | 161.08 | 0 | 0
1 04 06 | Izpiranje in dezinfekcija vodovoda | m | 161.08 | 0 | 0
1 04 07 | Projekt izvedenih del (4 izvodi) | kpl | 1 | 0 | 0
| OSTALA DELA SKUPAJ: |  |  |  | 0
2 | VODOVOD V2
2 01 | PREDDELA |  |  |  | 0
2 02 | ZEMELJSKA DELA |  |  |  | 0
2 03 | VODOVODNI MATERIAL Z MONTAŽO IN TRANSPORTI |  |  |  | 0
2 04 | OSTALA DELA |  |  |  | 0
| SKUPAJ |  |  |  | 0
2 01 | PREDDELA
2 01 01 | Zakoličba trase vodovoda z niveliranjem | m | 191.95 | 0 | 0
2 01 02 | Naprava in postavitev gradbenih profilov (na mestih kjer se menja smer ali naklon) | kos | 20 | 0 | 0
2 01 03 | Zavarovanje prometa med gradnjo ZA CELOTEN KANAL z ustrezno dokumentacijo, pridobitev dovoljenja za cestno zaporo, z ureditvijo prometnega režima v času gradnje (obvestilo, zavarovanje gradbene jame in gradbišča, postavitev prometne signalizacije, postavitev zaščitne ograje, premostitvenih objektov za pešče in ostali promet). Z usmerjanjem prometa v času gradnje. Po končanih delih odstraniti prometno signalizacijo in vzpostaviti prometni režim v prvotno stanje. | kpl | 1 | 0 | 0
2 01 04 | Izdelava varnostnega načrta gradbišča pred začetkom gradnje po gradbenih predpisih za vse kanale skupaj - sorazmerni del | kpl | 0.08 | 0 | 0
2 01 05 | Začasna prevezava obstoječega vodovoda DN 100 v času gradnje novega. Postavka vključuje izvedbo začasnih prevezav iz PE80 do DN 40, vključno s spojnim in tesnilnim materialom, vsemi odcepi za hišne priključke. Odcepi se izvedejo s +GF hitrimi spojkami za PE cevi, T kosi, reducirnimi elementi, vključno z dvema enojnima univerzalnima spojkama, 2 x X kos 100/2" in ostalim drobnim materialom potrebnim za izvedbo. | kpl | 1 | 0 | 0
2 01 06 | Rušenje obstoječih betonskih vodomernih jaškov z nakladanjem ruševin in LTŽ pokrovov na prevozno sredstvo ter odvoz na deponijo po izbiri izvajalca komplet z vsemi stroški deponiranja. V postavko je vključena tudi demontaža in odvoz vodomera na gradbiščno deponijo. Upravljavec določi ali se obstoječi vodomeri ponovno vgradijo po zaključku del. | kos | 15 | 0 | 0
| PREDDELA SKUPAJ: |  |  |  | 0
2 02 | ZEMELJSKA DELA
2 02 01 | Izkop jarkov za vodovod v terenu III in V ktg., širine dna jarka do 0.8m, globine do 1.0m, naklon brežin 70°-90° z nakladanjem na prevozno sredstvo, odvozom na trajno deponijo po izbiri izvajalca, komplet s stroški ravnanja materiala v deponiji
| - v terenu III ktg. (50%) | m3 | 73 | 0 | 0
| - v terenu V ktg. (50%) | m3 | 73 | 0 | 0
2 02 02 | Planiranje dna rova vodovoda s točnostjo +/- 1 cm | m2 | 105 | 0 | 0
2 02 03 | Izdelava posteljice deb. 10 cm, obsip in zasip cevi z gramoznim materialom 4-8mm ter ročno komprimiranje v plasteh po 15 cm do višine 15 cm nad temenom cevi | m3 | 41.9 | 0 | 0
2 02 04 | Zasip jarka z nevezanim materialom, vgrajevanje in zahteve materiala po TSC 06.100:2003; 0-63 mm (jalovina), vključno z dobavo, komprimiranjem in finim planiranjem v plasteh do 30 cm (pod voznimi površinami) | m3 | 59.5 | 0 | 0
| ZEMELJSKA DELA SKUPAJ: |  |  |  | 0
2 03 | VODOVODNI MATERIAL Z MONTAŽO IN TRANSPORTI
A | CEVI
2 03 01 | Prenašanje in spuščanje v jarek cevi dolžine do 6m iz nodularne litine DN 100 mm, z dobavo, montažo in vsem potrebnim materialom; standardni (Tyton) spoj | m | 191.95 | 0 | 0
2 03 02 | Prevozi materiala vključno z raznosom vzdolž trase vodovoda in ostali manipulativni stroški |  |  | 5% | 0
B | FAZONI
posamezna postavka zajema vsa dela in material, kot npr. dobavo, prenose, montažo, tesnilni in vijačni material
2 03 03 | EU DN 80 | kos | 2 | 0 | 0
2 03 04 | N DN 80 | kos | 1 | 0 | 0
2 03 05 | FFK DN 80/11,25° | kos | 1 | 0 | 0
2 03 06 | FFK DN 80/22,5° | kos | 1 | 0 | 0
2 03 07 | EU DN 100 | kos | 5 | 0 | 0
2 03 08 | T DN 100 | kos | 2 | 0 | 0
2 03 09 | X DN 100 | kos | 1 | 0 | 0
2 03 10 | FFK DN 100/30° | kos | 2 | 0 | 0
2 03 11 | MMK DN 100/11,25° | kos | 4 | 0 | 0
2 03 12 | MMK DN 100/30° | kos | 4 | 0 | 0
2 02 13 | MMK DN 100/45° | kos | 5 | 0 | 0
2 03 14 | MMA DN 100/80 | kos | 1 | 0 | 0
2 03 15 | POC. TULJAVA 3/4'' | kos | 1 | 0 | 0
2 03 16 | POC. KOLENO 3/4'' | kos | 1 | 0 | 0
2 03 17 | POC. KOLENO N/Z 3/4'' | kos | 1 | 0 | 0
C | ARMATURE
posamezna postavka zajema vsa dela in material, kot npr. dobavo, prenose, montažo, tesnilni in vijačni material
2 03 18 | ovalni klinasti zasun DN100 (F5) | kos | 4 | 0 | 0
2 03 19 | teleskopska vgradna garnitura | kos | 4 | 0 | 0
2 03 20 | cestna kapa φ125 | kos | 4 | 0 | 0
2 03 21 | podzemni hidrant DN 80 | kos | 1 | 0 | 0
2 03 22 | ovalna cestna kapa | kos | 1 | 0 | 0
| VODOVODNI MATERIAL IN MONTAŽNA DELA SKUPAJ: |  |  |  | 0
2 04 | OSTALA DELA
2 04 01 | Izdelava betonskih sidrnih blokov iz betona C16/20, komplet z opažanjem, dobavo in vgrajevanjem betona, za sidranje cevovoda | kos | 8 | 0 | 0
2 04 02 | Izdelava betonskih podstavkov dim. 40x40x10cm iz betona C16/20, komplet z opažanjem, dobavo in vgrajevanjem betona, za montažo cestnih kap. | kos | 6 | 0 | 0
2 04 03 | Izdelava betonskih sidrnih blokov dim. 40x20x20cm iz betona C16/20, komplet z opažanjem, dobavo in vgrajevanjem betona, za montažo podzemnega hidranta | kos | 1 | 0 | 0
2 04 04 | Izdelava geodetskega načrta novega stanja skladno z ZGO-1 in navodili upravljalca kanal. | m | 191.95 | 0 | 0
2 04 05 | Tlačni preizkus vodovoda | m | 191.95 | 0 | 0
2 04 06 | Izpiranje in dezinfekcija vodovoda | m | 191.95 | 0 | 0
2 04 07 | Projekt izvedenih del (4 izvodi) | kpl | 1 | 0 | 0
| OSTALA DELA SKUPAJ: |  |  |  | 0
3 | VODOVOD V3
3 01 | PREDDELA |  |  |  | 0
3 02 | ZEMELJSKA DELA |  |  |  | 0
3 03 | VODOVODNI MATERIAL Z MONTAŽO IN TRANSPORTI |  |  |  | 0
3 04 | OSTALA DELA |  |  |  | 0
| SKUPAJ |  |  |  | 0
3 01 | PREDDELA
3 01 01 | Zakoličba trase vodovoda z niveliranjem | m | 21.9 | 0 | 0
3 01 02 | Naprava in postavitev gradbenih profilov (na mestih kjer se menja smer ali naklon) | kos | 6 | 0 | 0
3 01 03 | Zavarovanje prometa med gradnjo ZA CELOTEN KANAL z ustrezno dokumentacijo, pridobitev dovoljenja za cestno zaporo, z ureditvijo prometnega režima v času gradnje (obvestilo, zavarovanje gradbene jame in gradbišča, postavitev prometne signalizacije, postavitev zaščitne ograje, premostitvenih objektov za pešče in ostali promet). Z usmerjanjem prometa v času gradnje. Po končanih delih odstraniti prometno signalizacijo in vzpostaviti prometni režim v prvotno stanje. | kpl | 1 | 0 | 0
3 01 04 | Izdelava varnostnega načrta gradbišča pred začetkom gradnje po gradbenih predpisih za vse kanale skupaj - sorazmerni del | kpl | 0.01 | 0 | 0
3 01 05 | Začasna prevezava obstoječega vodovoda DN 100 v času gradnje novega. Postavka vključuje izvedbo začasnih prevezav iz PE80 do DN 40, vključno s spojnim in tesnilnim materialom, vsemi odcepi za hišne priključke. Odcepi se izvedejo s +GF hitrimi spojkami za PE cevi, T kosi, reducirnimi elementi, vključno z dvema enojnima univerzalnima spojkama, 2 x X kos 100/2" in ostalim drobnim materialom potrebnim za izvedbo. | kpl | 1 | 0 | 0
3 01 06 | Rušenje obstoječih betonskih vodomernih jaškov z nakladanjem ruševin in LTŽ pokrovov na prevozno sredstvo ter odvoz na deponijo po izbiri izvajalca komplet z vsemi stroški deponiranja. V postavko je vključena tudi demontaža in odvoz vodomera na gradbiščno deponijo. Upravljavec določi ali se obstoječi vodomeri ponovno vgradijo po zaključku del. | kos | 4 | 0 | 0
| PREDDELA SKUPAJ: |  |  |  | 0
3 02 | ZEMELJSKA DELA
3 02 01 | Izkop jarkov za vodovod v terenu III in V ktg., širine dna jarka do 0.8m, globine do 1.0m, naklon brežin 70°-90° z nakladanjem na prevozno sredstvo, odvozom na trajno deponijo po izbiri izvajalca, komplet s stroški ravnanja materiala v deponiji
| - v terenu III ktg. (55%) | m3 | 10.7 | 0 | 0
| - v terenu V ktg. (45%) | m3 | 8.8 | 0 | 0
3 02 02 | Planiranje dna rova vodovoda s točnostjo +/- 1 cm | m2 | 11.5 | 0 | 0
3 02 03 | Izdelava posteljice deb. 10 cm, obsip in zasip cevi z gramoznim materialom 4-8mm ter ročno komprimiranje v plasteh po 15 cm do višine 15 cm nad temenom cevi | m3 | 4.6 | 0 | 0
3 02 04 | Zasip jarka z nevezanim materialom, vgrajevanje in zahteve materiala po TSC 06.100:2003; 0-63 mm (jalovina), vključno z dobavo, komprimiranjem in finim planiranjem v plasteh do 30 cm (pod voznimi površinami) | m3 | 8.3 | 0 | 0
| ZEMELJSKA DELA SKUPAJ: |  |  |  | 0
3 03 | VODOVODNI MATERIAL Z MONTAŽO IN TRANSPORTI
A | CEVI
3 03 01 | Prenašanje in spuščanje v jarek plastificiranih pocinkanih cevi 11/2'', z dobavo, montažo in vsem potrebnim materialom | m | 21.9 | 0 | 0
3 03 02 | Prevozi materiala vključno z raznosom vzdolž trase vodovoda in ostali manipulativni stroški |  |  | 5% | 0
B | FAZONI
posamezna postavka zajema vsa dela in material, kot npr. dobavo, prenose, montažo, tesnilni in vijačni material
3 03 03 | POC. KOLENO 3/4'' | kos | 1 | 0 | 0
3 03 04 | POC. KOLENO 11/2'' | kos | 3 | 0 | 0
3 03 05 | POC. KOLENO N/Z 11/2'' | kos | 3 | 0 | 0
3 03 06 | POC. T KOS 11/2'' | kos | 1 | 0 | 0
3 03 07 | POC. R KOS 11/2'' - 3/4'' | kos | 1 | 0 | 0
3 03 08 | ČEP 11/2'' | kos | 1 | 0 | 0
C | ARMATURE
posamezna postavka zajema vsa dela in material, kot npr. dobavo, prenose, montažo, tesnilni in vijačni material
3 03 09 | KROGELNI VENTIL 11/2'' | kos | 1 | 0 | 0
| VODOVODNI MATERIAL IN MONTAŽNA DELA SKUPAJ: |  |  |  | 0
3 04 | OSTALA DELA
3 04 01 | Izdelava geodetskega načrta novega stanja skladno z ZGO-1 in navodili upravljalca kanal. | m | 21.9 | 0 | 0
3 04 02 | Tlačni preizkus vodovoda | m | 21.9 | 0 | 0
3 04 03 | Izpiranje in dezinfekcija vodovoda | m | 21.9 | 0 | 0
3 04 04 | Projekt izvedenih del (4 izvodi) | kpl | 1 | 0 | 0
| OSTALA DELA SKUPAJ: |  |  |  | 0
4 | VODOVOD V4
4 01 | PREDDELA |  |  |  | 0
4 02 | ZEMELJSKA DELA |  |  |  | 0
4 03 | VODOVODNI MATERIAL Z MONTAŽO IN TRANSPORTI |  |  |  | 0
4 04 | OSTALA DELA |  |  |  | 0
| SKUPAJ |  |  |  | 0
4 01 | PREDDELA
4 01 01 | Zakoličba trase vodovoda z niveliranjem | m | 126.3 | 0 | 0
4 01 02 | Naprava in postavitev gradbenih profilov (na mestih kjer se menja smer ali naklon) | kos | 14 | 0 | 0
4 01 03 | Zavarovanje prometa med gradnjo ZA CELOTEN KANAL z ustrezno dokumentacijo, pridobitev dovoljenja za cestno zaporo, z ureditvijo prometnega režima v času gradnje (obvestilo, zavarovanje gradbene jame in gradbišča, postavitev prometne signalizacije, postavitev zaščitne ograje, premostitvenih objektov za pešče in ostali promet). Z usmerjanjem prometa v času gradnje. Po končanih delih odstraniti prometno signalizacijo in vzpostaviti prometni režim v prvotno stanje. | kpl | 1 | 0 | 0
4 01 04 | Izdelava varnostnega načrta gradbišča pred začetkom gradnje po gradbenih predpisih za vse kanale skupaj - sorazmerni del | kpl | 0.06 | 0 | 0
4 01 05 | Začasna prevezava obstoječega vodovoda DN 100 v času gradnje novega. Postavka vključuje izvedbo začasnih prevezav iz PE80 do DN 40, vključno s spojnim in tesnilnim materialom, vsemi odcepi za hišne priključke. Odcepi se izvedejo s +GF hitrimi spojkami za PE cevi, T kosi, reducirnimi elementi, vključno z dvema enojnima univerzalnima spojkama, 2 x X kos 100/2" in ostalim drobnim materialom potrebnim za izvedbo. | kpl | 1 | 0 | 0
4 01 06 | Rušenje obstoječih betonskih vodomernih jaškov z nakladanjem ruševin in LTŽ pokrovov na prevozno sredstvo ter odvoz na deponijo po izbiri izvajalca komplet z vsemi stroški deponiranja. V postavko je vključena tudi demontaža in odvoz vodomera na gradbiščno deponijo. Upravljavec določi ali se obstoječi vodomeri ponovno vgradijo po zaključku del. | kos | 6 | 0 | 0
| PREDDELA SKUPAJ: |  |  |  | 0
4 02 | ZEMELJSKA DELA
4 02 01 | Izkop jarkov za vodovod v terenu III in V ktg., širine dna jarka do 1.0m, globine do 2.5m, naklon brežin 70°-90° z nakladanjem na prevozno sredstvo, odvozom na trajno deponijo po izbiri izvajalca, komplet s stroški ravnanja materiala v deponiji
| - v terenu III ktg. (40%) | m3 | 55.8 | 0 | 0
| - v terenu V ktg. (60%) | m3 | 83.7 | 0 | 0
4 02 02 | Dobava, montaža, uporaba in demontaža varovalnega opaža jarka v semi vertikalnem izkopu, tehnologije po izbiri izvajalca. Višina opažanja do 2,5 m. Obračun po m1 trase cevovoda obojestransko razprto! | m | 12 | 0 | 0
4 02 03 | Planiranje dna rova vodovoda s točnostjo +/- 1 cm | m2 | 291 | 0 | 0
4 02 04 | Izdelava posteljice deb. 10 cm, obsip in zasip cevi z gramoznim materialom 4-8mm ter ročno komprimiranje v plasteh po 15 cm do višine 15 cm nad temenom cevi | m3 | 31 | 0 | 0
4 02 05 | Zasip jarka z nevezanim materialom, vgrajevanje in zahteve materiala po TSC 06.100:2003; 0-63 mm (jalovina), vključno z dobavo, komprimiranjem in finim planiranjem v plasteh do 30 cm (pod voznimi površinami) | m3 | 73.1 | 0 | 0
| ZEMELJSKA DELA SKUPAJ: |  |  |  | 0
4 03 | VODOVODNI MATERIAL Z MONTAŽO IN TRANSPORTI
A | CEVI
4 03 01 | Prenašanje in spuščanje v jarek cevi dolžine do 6m iz nodularne litine DN 100 mm, z dobavo, montažo in vsem potrebnim materialom; standardni (Tyton) spoj | m | 126.3 | 0 | 0
4 03 02 | Prevozi materiala vključno z raznosom vzdolž trase vodovoda in ostali manipulativni stroški |  |  | 5% | 0
B | FAZONI
posamezna postavka zajema vsa dela in material, kot npr. dobavo, prenose, montažo, tesnilni in vijačni material
4 03 03 | X DN 50 | kos | 1 | 0 | 0
4 03 04 | EU DN 80 | kos | 2 | 0 | 0
4 03 05 | N DN 80 | kos | 1 | 0 | 0
4 03 06 | EU DN 100 | kos | 2 | 0 | 0
4 03 07 | T DN 100/80 | kos | 1 | 0 | 0
4 03 08 | FFK DN 100/45° | kos | 1 | 0 | 0
4 03 09 | MMK DN 100/11,25° | kos | 1 | 0 | 0
4 03 10 | MMK DN 100/22,5° | kos | 1 | 0 | 0
4 03 11 | MMK DN 100/30° | kos | 4 | 0 | 0
4 03 12 | MMK DN 100/45° | kos | 2 | 0 | 0
4 03 13 | MMA DN 100/50 | kos | 1 | 0 | 0
4 03 14 | MMB DN 100 | kos | 1 | 0 | 0
4 03 15 | POC. TULJAVA 1'' | kos | 1 | 0 | 0
4 03 16 | POC. KOLENO 1'' | kos | 1 | 0 | 0
4 03 17 | POC. KOLENO N/Z 1'' | kos | 1 | 0 | 0
C | ARMATURE
posamezna postavka zajema vsa dela in material, kot npr. dobavo, prenose, montažo, tesnilni in vijačni material
4 03 18 | podzemni hidrant DN 80 | kos | 1 | 0 | 0
4 03 19 | ovalna cestna kapa | kos | 1 | 0 | 0
| VODOVODNI MATERIAL IN MONTAŽNA DELA SKUPAJ: |  |  |  | 0
4 04 | OSTALA DELA
4 04 01 | Izdelava betonskih sidrnih blokov iz betona C16/20, komplet z opažanjem, dobavo in vgrajevanjem betona, za sidranje cevovoda | kos | 10 | 0 | 0
4 04 02 | Izdelava betonskih podstavkov dim. 40x40x10cm iz betona C16/20, komplet z opažanjem, dobavo in vgrajevanjem betona, za montažo cestnih kap | kos | 1 | 0 | 0
4 04 03 | Izdelava betonskih sidrnih blokov dim. 40x20x20cm iz betona C16/20, komplet z opažanjem, dobavo in vgrajevanjem betona, za montažo podzemnega hidranta | kos | 1 | 0 | 0
4 04 04 | Izdelava geodetskega načrta novega stanja skladno z ZGO-1 in navodili upravljalca kanal. | m | 126.3 | 0 | 0
4 04 05 | Tlačni preizkus vodovoda | m | 126.3 | 0 | 0
4 04 06 | Izpiranje in dezinfekcija vodovoda | m | 126.3 | 0 | 0
4 04 07 | Projekt izvedenih del (4 izvodi) | kpl | 1 | 0 | 0
| OSTALA DELA SKUPAJ: |  |  |  | 0
5 | VODOVOD V5
5 01 | PREDDELA |  |  |  | 0
5 02 | ZEMELJSKA DELA |  |  |  | 0
5 03 | VODOVODNI MATERIAL Z MONTAŽO IN TRANSPORTI |  |  |  | 0
5 04 | OSTALA DELA |  |  |  | 0
| SKUPAJ |  |  |  | 0
5 01 | PREDDELA
5 01 01 | Zakoličba trase vodovoda z niveliranjem | m | 80.89 | 0 | 0
5 01 02 | Naprava in postavitev gradbenih profilov (na mestih kjer se menja smer ali naklon) | kos | 7 | 0 | 0
5 01 03 | Zavarovanje prometa med gradnjo ZA CELOTEN KANAL z ustrezno dokumentacijo, pridobitev dovoljenja za cestno zaporo, z ureditvijo prometnega režima v času gradnje (obvestilo, zavarovanje gradbene jame in gradbišča, postavitev prometne signalizacije, postavitev zaščitne ograje, premostitvenih objektov za pešče in ostali promet). Z usmerjanjem prometa v času gradnje. Po končanih delih odstraniti prometno signalizacijo in vzpostaviti prometni režim v prvotno stanje. | kpl | 1 | 0 | 0
5 01 04 | Izdelava varnostnega načrta gradbišča pred začetkom gradnje po gradbenih predpisih za vse kanale skupaj - sorazmerni del | kpl | 0.04 | 0 | 0
5 01 05 | Začasna prevezava obstoječega vodovoda DN 100 v času gradnje novega. Postavka vključuje izvedbo začasnih prevezav iz PE80 do DN 40, vključno s spojnim in tesnilnim materialom, vsemi odcepi za hišne priključke. Odcepi se izvedejo s +GF hitrimi spojkami za PE cevi, T kosi, reducirnimi elementi, vključno z dvema enojnima univerzalnima spojkama, 2 x X kos 100/2" in ostalim drobnim materialom potrebnim za izvedbo. | kpl | 1 | 0 | 0
5 01 06 | Rušenje obstoječih betonskih vodomernih jaškov z nakladanjem ruševin in LTŽ pokrovov na prevozno sredstvo ter odvoz na deponijo po izbiri izvajalca komplet z vsemi stroški deponiranja. V postavko je vključena tudi demontaža in odvoz vodomera na gradbiščno deponijo. Upravljavec določi ali se obstoječi vodomeri ponovno vgradijo po zaključku del. | kos | 8 | 0 | 0
| PREDDELA SKUPAJ: |  |  |  | 0
5 02 | ZEMELJSKA DELA
5 02 01 | Izkop jarkov za vodovod v terenu III in V ktg., širine dna jarka do 0.8m, globine do 1.0m, naklon brežin 70°-90° z nakladanjem na prevozno sredstvo, odvozom na trajno deponijo po izbiri izvajalca, komplet s stroški ravnanja materiala v deponiji
| - v terenu III ktg. (60%) | m3 | 41.2 | 0 | 0
| - v terenu V ktg. (40%) | m3 | 27.4 | 0 | 0
5 02 02 | Planiranje dna rova vodovoda s točnostjo +/- 1 cm | m2 | 55.5 | 0 | 0
5 02 03 | Izdelava posteljice deb. 10 cm, obsip in zasip cevi z gramoznim materialom 4-8mm ter ročno komprimiranje v plasteh po 15 cm do višine 15 cm nad temenom cevi | m3 | 20.3 | 0 | 0
5 02 04 | Zasip jarka z nevezanim materialom, vgrajevanje in zahteve materiala po TSC 06.100:2003; 0-63 mm (jalovina), vključno z dobavo, komprimiranjem in finim planiranjem v plasteh do 30 cm (pod voznimi površinami) | m3 | 26.4 | 0 | 0
| ZEMELJSKA DELA SKUPAJ: |  |  |  | 0
5 03 | VODOVODNI MATERIAL Z MONTAŽO IN TRANSPORTI
A | CEVI
5 03 01 | Prenašanje in spuščanje v jarek cevi dolžine do 6m iz nodularne litine DN 100 mm, z dobavo, montažo in vsem potrebnim materialom; standardni (Tyton) spoj | m | 80.89 | 0 | 0
5 03 02 | Prevozi materiala vključno z raznosom vzdolž trase vodovoda in ostali manipulativni stroški |  |  | 5% | 0
B | FAZONI
posamezna postavka zajema vsa dela in material, kot npr. dobavo, prenose, montažo, tesnilni in vijačni material
5 03 03 | N DN 80 | kos | 1 | 0 | 0
5 03 04 | EU DN 100 | kos | 1 | 0 | 0
5 03 05 | MMK DN 100/11,25° | kos | 3 | 0 | 0
5 03 06 | MMK DN 100/22,5° | kos | 1 | 0 | 0
5 03 07 | FFR DN 100/80/200 | kos | 1 | 0 | 0
C | ARMATURE
posamezna postavka zajema vsa dela in material, kot npr. dobavo, prenose, montažo, tesnilni in vijačni material
5 03 08 | ovalni klinasti zasun DN80 (F5) | kos | 1 | 0 | 0
5 03 09 | teleskopska vgradna garnitura | kos | 1 | 0 | 0
5 03 10 | cestna kapa φ125 | kos | 1 | 0 | 0
| VODOVODNI MATERIAL IN MONTAŽNA DELA SKUPAJ: |  |  |  | 0
5 04 | OSTALA DELA
5 04 01 | Izdelava betonskih sidrnih blokov iz betona C16/20, komplet z opažanjem, dobavo in vgrajevanjem betona, za sidranje cevovoda | kos | 4 | 0 | 0
5 04 02 | Izdelava betonskih podstavkov dim. 40x40x10cm iz betona C16/20, komplet z opažanjem, dobavo in vgrajevanjem betona, za montažo cestnih kap | kos | 1 | 0 | 0
5 04 03 | Izdelava geodetskega načrta novega stanja skladno z ZGO-1 in navodili upravljalca kanal. | m | 80.89 | 0 | 0
5 04 04 | Tlačni preizkus vodovoda | m | 80.89 | 0 | 0
5 04 05 | Izpiranje in dezinfekcija vodovoda | m | 80.89 | 0 | 0
5 04 06 | Projekt izvedenih del (4 izvodi) | kpl | 1 | 0 | 0
| OSTALA DELA SKUPAJ: |  |  |  | 0
6 | VODOVOD V6
6 01 | PREDDELA |  |  |  | 0
6 02 | ZEMELJSKA DELA |  |  |  | 0
6 03 | VODOVODNI MATERIAL Z MONTAŽO IN TRANSPORTI |  |  |  | 0
6 04 | OSTALA DELA |  |  |  | 0
| SKUPAJ |  |  |  | 0
6 01 | PREDDELA
6 01 01 | Zakoličba trase vodovoda z niveliranjem | m | 40.47 | 0 | 0
6 01 02 | Naprava in postavitev gradbenih profilov (na mestih kjer se menja smer ali naklon) | kos | 4 | 0 | 0
6 01 03 | Zavarovanje prometa med gradnjo ZA CELOTEN KANAL z ustrezno dokumentacijo, pridobitev dovoljenja za cestno zaporo, z ureditvijo prometnega režima v času gradnje (obvestilo, zavarovanje gradbene jame in gradbišča, postavitev prometne signalizacije, postavitev zaščitne ograje, premostitvenih objektov za pešče in ostali promet). Z usmerjanjem prometa v času gradnje. Po končanih delih odstraniti prometno signalizacijo in vzpostaviti prometni režim v prvotno stanje. | kpl | 1 | 0 | 0
6 01 04 | Izdelava varnostnega načrta gradbišča pred začetkom gradnje po gradbenih predpisih za vse kanale skupaj - sorazmerni del | kpl | 0.02 | 0 | 0
6 01 05 | Začasna prevezava obstoječega vodovoda DN 100 v času gradnje novega. Postavka vključuje izvedbo začasnih prevezav iz PE80 do DN 40, vključno s spojnim in tesnilnim materialom, vsemi odcepi za hišne priključke. Odcepi se izvedejo s +GF hitrimi spojkami za PE cevi, T kosi, reducirnimi elementi, vključno z dvema enojnima univerzalnima spojkama, 2 x X kos 100/2" in ostalim drobnim materialom potrebnim za izvedbo. | kpl | 1 | 0 | 0
6 01 06 | Rušenje obstoječih betonskih vodomernih jaškov z nakladanjem ruševin in LTŽ pokrovov na prevozno sredstvo ter odvoz na deponijo po izbiri izvajalca komplet z vsemi stroški deponiranja. V postavko je vključena tudi demontaža in odvoz vodomera na gradbiščno deponijo. Upravljavec določi ali se obstoječi vodomeri ponovno vgradijo po zaključku del. | kos | 2 | 0 | 0
| PREDDELA SKUPAJ: |  |  |  | 0
6 02 | ZEMELJSKA DELA
6 02 01 | Izkop jarkov za vodovod v terenu III in V ktg., širine dna jarka do 0.8m, globine do 1.0m, naklon brežin 70°-90° z nakladanjem na prevozno sredstvo, odvozom na trajno deponijo po izbiri izvajalca, komplet s stroški ravnanja materiala v deponiji
| - v terenu III ktg. (55%) | m3 | 10.1 | 0 | 0
| - v terenu V ktg. (45%) | m3 | 8.3 | 0 | 0
6 02 02 | Planiranje dna rova vodovoda s točnostjo +/- 1 cm | m2 | 17 | 0 | 0
6 02 03 | Izdelava posteljice deb. 10 cm, obsip in zasip cevi z gramoznim materialom 4-8mm ter ročno komprimiranje v plasteh po 15 cm do višine 15 cm nad temenom cevi | m3 | 5.3 | 0 | 0
6 02 04 | Zasip jarka z nevezanim materialom, vgrajevanje in zahteve materiala po TSC 06.100:2003; 0-63 mm (jalovina), vključno z dobavo, komprimiranjem in finim planiranjem v plasteh do 30 cm (pod voznimi površinami) | m3 | 6.1 | 0 | 0
| ZEMELJSKA DELA SKUPAJ: |  |  |  | 0
6 03 | VODOVODNI MATERIAL Z MONTAŽO IN TRANSPORTI
A | CEVI
6 03 01 | Prenašanje in spuščanje v jarek plastificiranih pocinkanih cevi 1'', z dobavo, montažo in vsem potrebnim materialom | m | 40.47 | 0 | 0
6 03 02 | Prevozi materiala vključno z raznosom vzdolž trase vodovoda in ostali manipulativni stroški |  |  | 5% | 0
B | FAZONI
posamezna postavka zajema vsa dela in material, kot npr. dobavo, prenose, montažo, tesnilni in vijačni material
6 03 03 | POC. KOLENO 3/4'' | kos | 1 | 0 | 0
6 03 04 | POC. KOLENO 1'' | kos | 1 | 0 | 0
6 03 05 | POC. KOLENO N/Z 1'' | kos | 1 | 0 | 0
6 03 06 | POC. T KOS 1'' | kos | 1 | 0 | 0
6 03 06 | POC. R KOS 1'' - 3/4'' | kos | 1 | 0 | 0
C | ARMATURE
posamezna postavka zajema vsa dela in material, kot npr. dobavo, prenose, montažo, tesnilni in vijačni material
6 03 07 | NAVOJNI ZRAČNIK 1'' | kos | 1 | 0 | 0
6 03 08 | KROGELNI VENTIL 1'' | kos | 1 | 0 | 0
| VODOVODNI MATERIAL IN MONTAŽNA DELA SKUPAJ: |  |  |  | 0
6 04 | OSTALA DELA
6 04 01 | Izdelava geodetskega načrta novega stanja skladno z ZGO-1 in navodili upravljalca kanal. | m | 40.47 | 0 | 0
6 04 02 | Tlačni preizkus vodovoda | m | 40.47 | 0 | 0
6 04 03 | Izpiranje in dezinfekcija vodovoda | m | 40.47 | 0 | 0
6 04 04 | Projekt izvedenih del (4 izvodi) | kpl | 1 | 0 | 0
| OSTALA DELA SKUPAJ: |  |  |  | 0
7 | VODOVOD V7
7 01 | PREDDELA |  |  |  | 0
7 02 | ZEMELJSKA DELA |  |  |  | 0
7 03 | VODOVODNI MATERIAL Z MONTAŽO IN TRANSPORTI |  |  |  | 0
7 04 | OSTALA DELA |  |  |  | 0
| SKUPAJ |  |  |  | 0
7 01 | PREDDELA
7 01 01 | Zakoličba trase vodovoda z niveliranjem | m | 16.86 | 0 | 0
7 01 02 | Naprava in postavitev gradbenih profilov (na mestih kjer se menja smer ali naklon) | kos | 3 | 0 | 0
7 01 03 | Zavarovanje prometa med gradnjo ZA CELOTEN KANAL z ustrezno dokumentacijo, pridobitev dovoljenja za cestno zaporo, z ureditvijo prometnega režima v času gradnje (obvestilo, zavarovanje gradbene jame in gradbišča, postavitev prometne signalizacije, postavitev zaščitne ograje, premostitvenih objektov za pešče in ostali promet). Z usmerjanjem prometa v času gradnje. Po končanih delih odstraniti prometno signalizacijo in vzpostaviti prometni režim v prvotno stanje. | kpl | 1 | 0 | 0
7 01 04 | Izdelava varnostnega načrta gradbišča pred začetkom gradnje po gradbenih predpisih za vse kanale skupaj - sorazmerni del | kpl | 0.01 | 0 | 0
7 01 05 | Začasna prevezava obstoječega vodovoda DN 100 v času gradnje novega. Postavka vključuje izvedbo začasnih prevezav iz PE80 do DN 40, vključno s spojnim in tesnilnim materialom, vsemi odcepi za hišne priključke. Odcepi se izvedejo s +GF hitrimi spojkami za PE cevi, T kosi, reducirnimi elementi, vključno z dvema enojnima univerzalnima spojkama, 2 x X kos 100/2" in ostalim drobnim materialom potrebnim za izvedbo. | kpl | 1 | 0 | 0
7 01 06 | Rušenje obstoječih betonskih vodomernih jaškov z nakladanjem ruševin in LTŽ pokrovov na prevozno sredstvo ter odvoz na deponijo po izbiri izvajalca komplet z vsemi stroški deponiranja. V postavko je vključena tudi demontaža in odvoz vodomera na gradbiščno deponijo. Upravljavec določi ali se obstoječi vodomeri ponovno vgradijo po zaključku del. | kos | 2 | 0 | 0
| PREDDELA SKUPAJ: |  |  |  | 0
7 02 | ZEMELJSKA DELA
7 02 01 | Izkop jarkov za vodovod v terenu III in V ktg., širine dna jarka do 0.8m, globine do 1.0m, naklon brežin 70°-90° z nakladanjem na prevozno sredstvo, odvozom na trajno deponijo po izbiri izvajalca, komplet s stroški ravnanja materiala v deponiji
| - v terenu III ktg. (55%) | m3 | 5.3 | 0 | 0
| - v terenu V ktg. (45%) | m3 | 4.4 | 0 | 0
7 02 02 | Planiranje dna rova vodovoda s točnostjo +/- 1 cm | m2 | 7.6 | 0 | 0
7 02 03 | Izdelava posteljice deb. 10 cm, obsip in zasip cevi z gramoznim materialom 4-8mm ter ročno komprimiranje v plasteh po 15 cm do višine 15 cm nad temenom cevi | m3 | 2.6 | 0 | 0
7 02 04 | Zasip jarka z nevezanim materialom, vgrajevanje in zahteve materiala po TSC 06.100:2003; 0-63 mm (jalovina), vključno z dobavo, komprimiranjem in finim planiranjem v plasteh do 30 cm (pod voznimi površinami) | m3 | 3.9 | 0 | 0
| ZEMELJSKA DELA SKUPAJ: |  |  |  | 0
7 03 | VODOVODNI MATERIAL Z MONTAŽO IN TRANSPORTI
A | CEVI
7 03 01 | Prenašanje in spuščanje v jarek plastificiranih pocinkanih cevi 1'', z dobavo, montažo in vsem potrebnim materialom | m | 16.86 | 0 | 0
7 03 02 | Prevozi materiala vključno z raznosom vzdolž trase vodovoda in ostali manipulativni stroški |  |  | 5% | 0
B | FAZONI
posamezna postavka zajema vsa dela in material, kot npr. dobavo, prenose, montažo, tesnilni in vijačni material
7 03 03 | POC. KOLENO 3/4'' | kos | 1 | 0 | 0
7 03 04 | POC. KOLENO 1'' | kos | 1 | 0 | 0
7 03 05 | POC. KOLENO N/Z 1'' | kos | 1 | 0 | 0
7 03 06 | POC. T KOS 1'' | kos | 1 | 0 | 0
7 03 07 | POC. R KOS 1'' - 3/4'' | kos | 1 | 0 | 0
7 03 08 | ČEP 1'' | kos | 1 | 0 | 0
C | ARMATURE
posamezna postavka zajema vsa dela in material, kot npr. dobavo, prenose, montažo, tesnilni in vijačni material
7 03 09 | KROGELNI VENTIL 1'' | kos | 1 | 0 | 0
| VODOVODNI MATERIAL IN MONTAŽNA DELA SKUPAJ: |  |  |  | 0
7 04 | OSTALA DELA
7 04 01 | Izdelava geodetskega načrta novega stanja skladno z ZGO-1 in navodili upravljalca kanal. | m | 16.86 | 0 | 0
7 04 02 | Tlačni preizkus vodovoda | m | 16.86 | 0 | 0
7 04 03 | Izpiranje in dezinfekcija vodovoda | m | 16.86 | 0 | 0
7 04 04 | Projekt izvedenih del (4 izvodi) | kpl | 1 | 0 | 0
| OSTALA DELA SKUPAJ: |  |  |  | 0
8 | VODOVOD V8
8 01 | PREDDELA |  |  |  | 0
8 02 | ZEMELJSKA DELA |  |  |  | 0
8 03 | VODOVODNI MATERIAL Z MONTAŽO IN TRANSPORTI |  |  |  | 0
8 04 | OSTALA DELA |  |  |  | 0
| SKUPAJ |  |  |  | 0
8 01 | PREDDELA
8 01 01 | Zakoličba trase vodovoda z niveliranjem | m | 48.1 | 0 | 0
8 01 02 | Naprava in postavitev gradbenih profilov (na mestih kjer se menja smer ali naklon) | kos | 6 | 0 | 0
8 01 03 | Zavarovanje prometa med gradnjo ZA CELOTEN KANAL z ustrezno dokumentacijo, pridobitev dovoljenja za cestno zaporo, z ureditvijo prometnega režima v času gradnje (obvestilo, zavarovanje gradbene jame in gradbišča, postavitev prometne signalizacije, postavitev zaščitne ograje, premostitvenih objektov za pešče in ostali promet). Z usmerjanjem prometa v času gradnje. Po končanih delih odstraniti prometno signalizacijo in vzpostaviti prometni režim v prvotno stanje. | kpl | 1 | 0 | 0
8 01 04 | Izdelava varnostnega načrta gradbišča pred začetkom gradnje po gradbenih predpisih za vse kanale skupaj - sorazmerni del | kpl | 0.02 | 0 | 0
8 01 05 | Začasna prevezava obstoječega vodovoda DN 100 v času gradnje novega. Postavka vključuje izvedbo začasnih prevezav iz PE80 do DN 40, vključno s spojnim in tesnilnim materialom, vsemi odcepi za hišne priključke. Odcepi se izvedejo s +GF hitrimi spojkami za PE cevi, T kosi, reducirnimi elementi, vključno z dvema enojnima univerzalnima spojkama, 2 x X kos 100/2" in ostalim drobnim materialom potrebnim za izvedbo. | kpl | 1 | 0 | 0
8 01 06 | Rušenje obstoječih betonskih vodomernih jaškov z nakladanjem ruševin in LTŽ pokrovov na prevozno sredstvo ter odvoz na deponijo po izbiri izvajalca komplet z vsemi stroški deponiranja. V postavko je vključena tudi demontaža in odvoz vodomera na gradbiščno deponijo. Upravljavec določi ali se obstoječi vodomeri ponovno vgradijo po zaključku del. | kos | 1 | 0 | 0
| PREDDELA SKUPAJ: |  |  |  | 0
8 02 | ZEMELJSKA DELA
8 02 01 | Izkop jarkov za vodovod v terenu III in V ktg., širine dna jarka do 0.8m, globine do 1.5m, naklon brežin 70°-90° z nakladanjem na prevozno sredstvo, odvozom na trajno deponijo po izbiri izvajalca, komplet s stroški ravnanja materiala v deponiji
| - v terenu III ktg. (40%) | m3 | 25.3 | 0 | 0
| - v terenu V ktg. (60%) | m3 | 37.9 | 0 | 0
8 02 02 | Planiranje dna rova vodovoda s točnostjo +/- 1 cm | m2 | 27 | 0 | 0
8 02 03 | Izdelava posteljice deb. 10 cm, obsip in zasip cevi z gramoznim materialom 4-8mm ter ročno komprimiranje v plasteh po 15 cm do višine 15 cm nad temenom cevi | m3 | 10.5 | 0 | 0
8 02 04 | Zasip jarka z nevezanim materialom, vgrajevanje in zahteve materiala po TSC 06.100:2003; 0-63 mm (jalovina), vključno z dobavo, komprimiranjem in finim planiranjem v plasteh do 30 cm (pod voznimi površinami) | m3 | 36 | 0 | 0
| ZEMELJSKA DELA SKUPAJ: |  |  |  | 0
8 03 | VODOVODNI MATERIAL Z MONTAŽO IN TRANSPORTI
A | CEVI
8 03 01 | Prenašanje in spuščanje v jarek plastificiranih pocinkanih cevi 3/4'', z dobavo, montažo in vsem potrebnim materialom | m | 48.1 | 0 | 0
8 03 02 | Prevozi materiala vključno z raznosom vzdolž trase vodovoda in ostali manipulativni stroški |  |  | 5% | 0
B | FAZONI
posamezna postavka zajema vsa dela in material, kot npr. dobavo, prenose, montažo, tesnilni in vijačni material
8 03 03 | POC. KOLENO 3/4'' | kos | 5 | 0 | 0
8 03 04 | POC. KOLENO N/Z 3/4'' | kos | 4 | 0 | 0
8 03 05 | POC. T KOS 3/4'' | kos | 1 | 0 | 0
8 03 06 | ČEP 3/4'' | kos | 1 | 0 | 0
C | ARMATURE
posamezna postavka zajema vsa dela in material, kot npr. dobavo, prenose, montažo, tesnilni in vijačni material
8 03 07 | KROGELNI VENTIL 3/4'' | kos | 1 | 0 | 0
| VODOVODNI MATERIAL IN MONTAŽNA DELA SKUPAJ: |  |  |  | 0
8 04 | OSTALA DELA
8 04 01 | Izdelava geodetskega načrta novega stanja skladno z ZGO-1 in navodili upravljalca kanal. | m | 48.1 | 0 | 0
8 04 02 | Tlačni preizkus vodovoda | m | 48.1 | 0 | 0
8 04 03 | Izpiranje in dezinfekcija vodovoda | m | 48.1 | 0 | 0
8 04 04 | Projekt izvedenih del (4 izvodi) | kpl | 1 | 0 | 0
| OSTALA DELA SKUPAJ: |  |  |  | 0

## 7 VOD.PRIKLJUČKI (hidden)
7 | VODOVODNI PRIKLJUČKI
1 | HIŠNI PRIKLJUČKI VODOVOD V1 |  |  |  | 17475.11
2 | HIŠNI PRIKLJUČKI VODOVOD V2 |  |  |  | 17415.322
3 | HIŠNI PRIKLJUČKI VODOVOD V3 |  |  |  | 3140.6
4 | HIŠNI PRIKLJUČKI VODOVOD V4 |  |  |  | 6796.562
5 | HIŠNI PRIKLJUČKI VODOVOD V5 |  |  |  | 9870.479
6 | HIŠNI PRIKLJUČKI VODOVOD V6 |  |  |  | 1565.168
7 | HIŠNI PRIKLJUČKI VODOVOD V7 |  |  |  | 1529.04
8 | HIŠNI PRIKLJUČKI VODOVOD V8 |  |  |  | 785.225
| NEPREDVIDENA DELA 10% |  |  |  | 5857.7506
| HIŠNI PRIKLJUČKI NA VODOVOD SKUPAJ |  |  |  | 64435.2566
1 | HIŠNI PRIKLJUČKI VODOVOD V1
1 01 | PREDDELA |  |  |  | 368
1 02 | ZEMELJSKA DELA |  |  |  | 692.37
1 03 | VODOVODNI MATERIAL Z MONTAŽO IN TRANSPORTI |  |  |  | 16414.74
| SKUPAJ |  |  |  | 17475.11
1 01 | PREDDELA
1 01 01 | Naprava in postavitev gradbenih profilov (na mestih kjer se menja smer ali naklon) | kos | 32 | 11.5 | 368
| PREDDELA SKUPAJ: |  |  |  | 368
1 02 | ZEMELJSKA DELA
1 02 01 | Izkop jarkov za vodovod v terenu III in V ktg., širine dna jarka do 0.6m, globine do 1.0m, naklon brežin 70°-90° z nakladanjem na prevozno sredstvo, odvozom na trajno deponijo po izbiri izvajalca, komplet s stroški ravnanja materiala v deponiji
| - v terenu III ktg. (50%) | m3 | 21 | 4.75 | 99.75
| - v terenu V ktg. (50%) | m3 | 21 | 5.52 | 115.92
1 02 02 | Planiranje dna rova vodovoda s točnostjo +/- 1 cm | m2 | 23.5 | 0.4 | 9.4
1 02 03 | Izdelava posteljice deb. 10 cm, obsip in zasip cevi z gramoznim materialom 4-8mm ter ročno komprimiranje v plasteh po 15 cm do višine 15 cm nad temenom cevi | m3 | 7.5 | 18.4 | 138
1 02 04 | Zasip jarka z nevezanim materialom, vgrajevanje in zahteve materiala po TSC 06.100:2003; 0-63 mm (jalovina), vključno z dobavo, komprimiranjem in finim planiranjem v plasteh do 30 cm (pod voznimi površinami) | m3 | 18.5 | 17.8 | 329.3
| ZEMELJSKA DELA SKUPAJ: |  |  |  | 692.37
1 03 | VODOVODNI MATERIAL Z MONTAŽO IN TRANSPORTI
A | CEVI
1 03 01 | Prenašanje in spuščanje v jarek plastificiranih pocinkanih cevi 3/4'', z dobavo, montažo in vsem potrebnim materialom | m | 46.5 | 23.2 | 1078.8
1 03 02 | Dobava, dovoz in montaža prefabriciranega AB jaška svetlih dimenzij 80/40 cm. V postavko je vključena tudi obdelava jaška na mestu priključitve cevi | kos | 16 | 190 | 3040
1 03 03 | Dobava in vgradnja pokrova iz litega železa po EN124 najmanj C250 vključno z AB razbremenilnim obročem in vencem, protihrupnim vložkom, kvadratne oblike, svetle odprtine 60 x 60 cm. Pokrov poglobljen vsaj 7 cm da se vstavi predviden tlak. (npr. PAM CBHY71QF ali enakovreden) V postavki vključena vsa potrebna dela za postavitev pokrova na potrebno višino in nagib. | kos | 16 | 340 | 5440
1 03 04 | Dobava hišnega vodomera in vgradnja v vodomerni jašek. Postavka zajema tudi ves spojni material potreben za vgradnjo vodomera. | kos | 16 | 78.5 | 1256
1 03 05 | Prevozi materiala vključno z raznosom vzdolž trase vodovoda in ostali manipulativni stroški |  |  | 5% | 540.74
B | FAZONI
posamezna postavka zajema vsa dela in material, kot npr. dobavo, prenose, montažo, tesnilni in vijačni material
1 03 06 | POC. KOLENO 3/4'' | kos | 16 | 5.5 | 88
1 03 07 | POC. KOLENO N/Z 3/4'' | kos | 16 | 5.5 | 88
1 03 08 | POC. HOLANDEC 3/4'' | kos | 16 | 5.5 | 88
1 03 09 | POC. KOLENO 11/2'' | kos | 16 | 5.5 | 88
1 03 10 | POC. KOLENO N/Z 11/2'' | kos | 16 | 5.5 | 88
1 03 11 | POC. R KOS 11/2'' - 3/4'' | kos | 16 | 5.5 | 88
C | ARMATURE
posamezna postavka zajema vsa dela in material, kot npr. dobavo, prenose, montažo, tesnilni in vijačni material
1 03 12 | Navrtni zasun FE DN 100 | kos | 16 | 167.5 | 2680
1 03 13 | teleskopska vgradna garnitura za navrtni zasun | kos | 16 | 58.9 | 942.4
1 03 14 | cestna kapa DN90 mm | kos | 16 | 24 | 384
1 03 15 | krogelni ventil 3/4'' (plombirni ventil) | kos | 32 | 16.4 | 524.8
| VODOVODNI MATERIAL IN MONTAŽNA DELA SKUPAJ: |  |  |  | 16414.74
2 | HIŠNI PRIKLJUČKI VODOVOD V2
2 01 | PREDDELA |  |  |  | 345
2 02 | ZEMELJSKA DELA |  |  |  | 1118.635
2 03 | VODOVODNI MATERIAL Z MONTAŽO IN TRANSPORTI |  |  |  | 15951.687
| SKUPAJ |  |  |  | 17415.322
2 01 | PREDDELA
2 01 01 | Naprava in postavitev gradbenih profilov (na mestih kjer se menja smer ali naklon) | kos | 30 | 11.5 | 345
| PREDDELA SKUPAJ: |  |  |  | 345
2 02 | ZEMELJSKA DELA
2 02 01 | Izkop jarkov za vodovod v terenu III in V ktg., širine dna jarka do 0.6m, globine do 1.0m, naklon brežin 70°-90° z nakladanjem na prevozno sredstvo, odvozom na trajno deponijo po izbiri izvajalca, komplet s stroški ravnanja materiala v deponiji
| - v terenu III ktg. (50%) | m3 | 30.5 | 4.75 | 144.875
| - v terenu V ktg. (50%) | m3 | 30.5 | 5.52 | 168.36
2 02 02 | Planiranje dna rova vodovoda s točnostjo +/- 1 cm | m2 | 35 | 0.4 | 14
2 02 03 | Izdelava posteljice deb. 10 cm, obsip in zasip cevi z gramoznim materialom 4-8mm ter ročno komprimiranje v plasteh po 15 cm do višine 15 cm nad temenom cevi | m3 | 10.7 | 18.4 | 196.88
2 02 04 | Zasip jarka z nevezanim materialom, vgrajevanje in zahteve materiala po TSC 06.100:2003; 0-63 mm (jalovina), vključno z dobavo, komprimiranjem in finim planiranjem v plasteh do 30 cm (pod voznimi površinami) | m3 | 33.4 | 17.8 | 594.52
| ZEMELJSKA DELA SKUPAJ: |  |  |  | 1118.635
2 03 | VODOVODNI MATERIAL Z MONTAŽO IN TRANSPORTI
A | CEVI
2 03 01 | Prenašanje in spuščanje v jarek plastificiranih pocinkanih cevi 3/4'', z dobavo, montažo in vsem potrebnim materialom | m | 66.7 | 23.2 | 1547.44
2 03 02 | Dobava, dovoz in montaža prefabriciranega AB jaška svetlih dimenzij 80/40 cm. V postavko je vključena tudi obdelava jaška na mestu priključitve cevi | kos | 15 | 190 | 2850
2 03 03 | Dobava in vgradnja pokrova iz litega železa po EN124 najmanj C250 vključno z AB razbremenilnim obročem in vencem, protihrupnim vložkom, kvadratne oblike, svetle odprtine 60 x 60 cm. Pokrov poglobljen vsaj 7 cm da se vstavi predviden tlak. (npr. PAM CBHY71QF ali enakovreden) V postavki vključena vsa potrebna dela za postavitev pokrova na potrebno višino in nagib. | kos | 15 | 340 | 5100
2 03 04 | Dobava hišnega vodomera in vgradnja v vodomerni jašek. Postavka zajema tudi ves spojni material potreben za vgradnjo vodomera. | kos | 15 | 78.5 | 1177.5
2 03 05 | Prevozi materiala vključno z raznosom vzdolž trase vodovoda in ostali manipulativni stroški |  |  | 5% | 533.747
B | FAZONI
posamezna postavka zajema vsa dela in material, kot npr. dobavo, prenose, montažo, tesnilni in vijačni material
2 03 06 | POC. KOLENO 3/4'' | kos | 15 | 5.5 | 82.5
2 03 07 | POC. KOLENO N/Z 3/4'' | kos | 15 | 5.5 | 82.5
2 03 08 | POC. HOLANDEC 3/4'' | kos | 15 | 5.5 | 82.5
2 03 09 | POC. KOLENO 11/2'' | kos | 15 | 5.5 | 82.5
2 03 10 | POC. KOLENO N/Z 11/2'' | kos | 15 | 5.5 | 82.5
2 03 11 | POC. R KOS 11/2'' - 3/4'' | kos | 15 | 5.5 | 82.5
C | ARMATURE
posamezna postavka zajema vsa dela in material, kot npr. dobavo, prenose, montažo, tesnilni in vijačni material
2 03 12 | Navrtni zasun FE DN 100 | kos | 15 | 167.5 | 2512.5
2 03 13 | teleskopska vgradna garnitura za navrtni zasun | kos | 15 | 58.9 | 883.5
2 03 14 | cestna kapa DN90 mm | kos | 15 | 24 | 360
2 03 15 | krogelni ventil 3/4'' (plombirni ventil) | kos | 30 | 16.4 | 492
| VODOVODNI MATERIAL IN MONTAŽNA DELA SKUPAJ: |  |  |  | 15951.687
3 | HIŠNI PRIKLJUČKI VODOVOD V3
3 01 | PREDDELA |  |  |  | 92
3 02 | ZEMELJSKA DELA |  |  |  | 103.104
3 03 | VODOVODNI MATERIAL Z MONTAŽO IN TRANSPORTI |  |  |  | 2945.496
| SKUPAJ |  |  |  | 3140.6
3 01 | PREDDELA
3 01 01 | Naprava in postavitev gradbenih profilov (na mestih kjer se menja smer ali naklon) | kos | 8 | 11.5 | 92
| PREDDELA SKUPAJ: |  |  |  | 92
3 02 | ZEMELJSKA DELA
3 02 01 | Izkop jarkov za vodovod v terenu III in V ktg., širine dna jarka do 0.6m, globine do 1.0m, naklon brežin 70°-90° z nakladanjem na prevozno sredstvo, odvozom na trajno deponijo po izbiri izvajalca, komplet s stroški ravnanja materiala v deponiji
| - v terenu III ktg. (50%) | m3 | 2.8 | 4.75 | 13.3
| - v terenu V ktg. (50%) | m3 | 2.7 | 5.52 | 14.904
3 02 02 | Planiranje dna rova vodovoda s točnostjo +/- 1 cm | m2 | 3.3 | 0.4 | 1.32
3 02 03 | Izdelava posteljice deb. 10 cm, obsip in zasip cevi z gramoznim materialom 4-8mm ter ročno komprimiranje v plasteh po 15 cm do višine 15 cm nad temenom cevi | m3 | 1 | 18.4 | 18.4
3 02 04 | Zasip jarka z nevezanim materialom, vgrajevanje in zahteve materiala po TSC 06.100:2003; 0-63 mm (jalovina), vključno z dobavo, komprimiranjem in finim planiranjem v plasteh do 30 cm (pod voznimi površinami) | m3 | 3.1 | 17.8 | 55.18
| ZEMELJSKA DELA SKUPAJ: |  |  |  | 103.104
3 03 | VODOVODNI MATERIAL Z MONTAŽO IN TRANSPORTI
A | CEVI
3 03 01 | Prenašanje in spuščanje v jarek plastificiranih pocinkanih cevi 3/4'', z dobavo, montažo in vsem potrebnim materialom | m | 6.1 | 23.2 | 141.52
3 03 02 | Dobava, dovoz in montaža prefabriciranega AB jaška svetlih dimenzij 80/40 cm. V postavko je vključena tudi obdelava jaška na mestu priključitve cevi | kos | 4 | 190 | 760
3 03 03 | Dobava in vgradnja pokrova iz litega železa po EN124 najmanj C250 vključno z AB razbremenilnim obročem in vencem, protihrupnim vložkom, kvadratne oblike, svetle odprtine 60 x 60 cm. Pokrov poglobljen vsaj 7 cm da se vstavi predviden tlak. (npr. PAM CBHY71QF ali enakovreden) V postavki vključena vsa potrebna dela za postavitev pokrova na potrebno višino in nagib. | kos | 4 | 340 | 1360
3 03 04 | Dobava hišnega vodomera in vgradnja v vodomerni jašek. Postavka zajema tudi ves spojni material potreben za vgradnjo vodomera. | kos | 4 | 78.5 | 314
3 03 05 | Prevozi materiala vključno z raznosom vzdolž trase vodovoda in ostali manipulativni stroški |  |  | 5% | 128.776
B | FAZONI
posamezna postavka zajema vsa dela in material, kot npr. dobavo, prenose, montažo, tesnilni in vijačni material
3 03 06 | POC. KOLENO 3/4'' | kos | 4 | 5.5 | 22
3 03 07 | POC. KOLENO N/Z 3/4'' | kos | 4 | 5.5 | 22
3 03 08 | POC. HOLANDEC 3/4'' | kos | 4 | 5.5 | 22
3 03 09 | POC. T KOS 11/2'' | kos | 4 | 5.5 | 22
3 03 10 | POC. R KOS 11/2'' - 3/4'' | kos | 4 | 5.5 | 22
C | ARMATURE
posamezna postavka zajema vsa dela in material, kot npr. dobavo, prenose, montažo, tesnilni in vijačni material
3 03 11 | krogelni ventil 3/4'' (plombirni ventil) | kos | 8 | 16.4 | 131.2
| VODOVODNI MATERIAL IN MONTAŽNA DELA SKUPAJ: |  |  |  | 2945.496
4 | HIŠNI PRIKLJUČKI VODOVOD V4
4 01 | PREDDELA |  |  |  | 138
4 02 | ZEMELJSKA DELA |  |  |  | 387.02
4 03 | VODOVODNI MATERIAL Z MONTAŽO IN TRANSPORTI |  |  |  | 6271.542
| SKUPAJ |  |  |  | 6796.562
4 01 | PREDDELA
4 01 01 | Naprava in postavitev gradbenih profilov (na mestih kjer se menja smer ali naklon) | kos | 12 | 11.5 | 138
| PREDDELA SKUPAJ: |  |  |  | 138
4 02 | ZEMELJSKA DELA
4 02 01 | Izkop jarkov za vodovod v terenu III in V ktg., širine dna jarka do 0.6m, globine do 1.0m, naklon brežin 70°-90° z nakladanjem na prevozno sredstvo, odvozom na trajno deponijo po izbiri izvajalca, komplet s stroški ravnanja materiala v deponiji
| - v terenu III ktg. (50%) | m3 | 10 | 4.75 | 47.5
| - v terenu V ktg. (50%) | m3 | 10 | 5.52 | 55.2
4 02 02 | Planiranje dna rova vodovoda s točnostjo +/- 1 cm | m2 | 11.2 | 0.4 | 4.48
4 02 03 | Izdelava posteljice deb. 10 cm, obsip in zasip cevi z gramoznim materialom 4-8mm ter ročno komprimiranje v plasteh po 15 cm do višine 15 cm nad temenom cevi | m3 | 3.6 | 18.4 | 66.24
4 02 04 | Zasip jarka z nevezanim materialom, vgrajevanje in zahteve materiala po TSC 06.100:2003; 0-63 mm (jalovina), vključno z dobavo, komprimiranjem in finim planiranjem v plasteh do 30 cm (pod voznimi površinami) | m3 | 12 | 17.8 | 213.6
| ZEMELJSKA DELA SKUPAJ: |  |  |  | 387.02
4 03 | VODOVODNI MATERIAL Z MONTAŽO IN TRANSPORTI
A | CEVI
4 03 01 | Prenašanje in spuščanje v jarek plastificiranih pocinkanih cevi 3/4'', z dobavo, montažo in vsem potrebnim materialom | m | 22.2 | 23.2 | 515.04
4 03 02 | Dobava, dovoz in montaža prefabriciranega AB jaška svetlih dimenzij 80/40 cm. V postavko je vključena tudi obdelava jaška na mestu priključitve cevi | kos | 6 | 190 | 1140
4 03 03 | Dobava in vgradnja pokrova iz litega železa po EN124 najmanj C250 vključno z AB razbremenilnim obročem in vencem, protihrupnim vložkom, kvadratne oblike, svetle odprtine 60 x 60 cm. Pokrov poglobljen vsaj 7 cm da se vstavi predviden tlak. (npr. PAM CBHY71QF ali enakovreden) V postavki vključena vsa potrebna dela za postavitev pokrova na potrebno višino in nagib. | kos | 6 | 340 | 2040
4 03 04 | Dobava hišnega vodomera in vgradnja v vodomerni jašek. Postavka zajema tudi ves spojni material potreben za vgradnjo vodomera. | kos | 6 | 78.5 | 471
4 03 05 | Prevozi materiala vključno z raznosom vzdolž trase vodovoda in ostali manipulativni stroški |  |  | 5% | 208.302
B | FAZONI
posamezna postavka zajema vsa dela in material, kot npr. dobavo, prenose, montažo, tesnilni in vijačni material
4 03 06 | POC. KOLENO 3/4'' | kos | 6 | 5.5 | 33
4 03 07 | POC. KOLENO N/Z 3/4'' | kos | 6 | 5.5 | 33
4 03 08 | POC. HOLANDEC 3/4'' | kos | 6 | 5.5 | 33
4 03 09 | POC. KOLENO 11/2'' | kos | 6 | 5.5 | 33
4 03 10 | POC. KOLENO N/Z 11/2'' | kos | 6 | 5.5 | 33
4 02 11 | POC. R KOS 11/2'' - 3/4'' | kos | 6 | 5.5 | 33
C | ARMATURE
posamezna postavka zajema vsa dela in material, kot npr. dobavo, prenose, montažo, tesnilni in vijačni material
4 03 12 | Navrtni zasun FE DN 100 | kos | 6 | 167.5 | 1005
4 03 13 | teleskopska vgradna garnitura za navrtni zasun | kos | 6 | 58.9 | 353.4
4 03 14 | cestna kapa DN90 mm | kos | 6 | 24 | 144
4 03 15 | krogelni ventil 3/4'' (plombirni ventil) | kos | 12 | 16.4 | 196.8
| VODOVODNI MATERIAL IN MONTAŽNA DELA SKUPAJ: |  |  |  | 6271.542
5 | HIŠNI PRIKLJUČKI VODOVOD V5
5 01 | PREDDELA |  |  |  | 184
5 02 | ZEMELJSKA DELA |  |  |  | 829.915
5 03 | VODOVODNI MATERIAL Z MONTAŽO IN TRANSPORTI |  |  |  | 8856.564
| SKUPAJ |  |  |  | 9870.479
5 01 | PREDDELA
5 01 01 | Naprava in postavitev gradbenih profilov (na mestih kjer se menja smer ali naklon) | kos | 16 | 11.5 | 184
| PREDDELA SKUPAJ: |  |  |  | 184
5 02 | ZEMELJSKA DELA
5 02 01 | Izkop jarkov za vodovod v terenu III in V ktg., širine dna jarka do 0.6m, globine do 1.0m, naklon brežin 70°-90° z nakladanjem na prevozno sredstvo, odvozom na trajno deponijo po izbiri izvajalca, komplet s stroški ravnanja materiala v deponiji
| - v terenu III ktg. (50%) | m3 | 22.5 | 4.75 | 106.875
| - v terenu V ktg. (50%) | m3 | 22.5 | 5.52 | 124.2
5 02 02 | Planiranje dna rova vodovoda s točnostjo +/- 1 cm | m2 | 25.5 | 0.4 | 10.2
5 02 03 | Izdelava posteljice deb. 10 cm, obsip in zasip cevi z gramoznim materialom 4-8mm ter ročno komprimiranje v plasteh po 15 cm do višine 15 cm nad temenom cevi | m3 | 8 | 18.4 | 147.2
5 02 04 | Zasip jarka z nevezanim materialom, vgrajevanje in zahteve materiala po TSC 06.100:2003; 0-63 mm (jalovina), vključno z dobavo, komprimiranjem in finim planiranjem v plasteh do 30 cm (pod voznimi površinami) | m3 | 24.8 | 17.8 | 441.44
| ZEMELJSKA DELA SKUPAJ: |  |  |  | 829.915
5 03 | VODOVODNI MATERIAL Z MONTAŽO IN TRANSPORTI
A | CEVI
5 03 01 | Prenašanje in spuščanje v jarek plastificiranih pocinkanih cevi 3/4'', z dobavo, montažo in vsem potrebnim materialom | m | 49.9 | 23.2 | 1157.68
5 03 02 | Dobava, dovoz in montaža prefabriciranega AB jaška svetlih dimenzij 80/40 cm. V postavko je vključena tudi obdelava jaška na mestu priključitve cevi | kos | 8 | 190 | 1520
5 03 03 | Dobava in vgradnja pokrova iz litega železa po EN124 najmanj C250 vključno z AB razbremenilnim obročem in vencem, protihrupnim vložkom, kvadratne oblike, svetle odprtine 60 x 60 cm. Pokrov poglobljen vsaj 7 cm da se vstavi predviden tlak. (npr. PAM CBHY71QF ali enakovreden) V postavki vključena vsa potrebna dela za postavitev pokrova na potrebno višino in nagib. | kos | 8 | 340 | 2720
5 03 04 | Dobava hišnega vodomera in vgradnja v vodomerni jašek. Postavka zajema tudi ves spojni material potreben za vgradnjo vodomera. | kos | 8 | 78.5 | 628
5 03 05 | Prevozi materiala vključno z raznosom vzdolž trase vodovoda in ostali manipulativni stroški |  |  | 5% | 301.284
B | FAZONI
posamezna postavka zajema vsa dela in material, kot npr. dobavo, prenose, montažo, tesnilni in vijačni material
5 03 06 | POC. KOLENO 3/4'' | kos | 8 | 5.5 | 44
5 03 07 | POC. KOLENO N/Z 3/4'' | kos | 8 | 5.5 | 44
5 03 08 | POC. HOLANDEC 3/4'' | kos | 8 | 5.5 | 44
5 03 09 | POC. KOLENO 11/2'' | kos | 8 | 5.5 | 44
5 03 10 | POC. KOLENO N/Z 11/2'' | kos | 8 | 5.5 | 44
5 03 11 | POC. R KOS 11/2'' - 3/4'' | kos | 8 | 5.5 | 44
C | ARMATURE
posamezna postavka zajema vsa dela in material, kot npr. dobavo, prenose, montažo, tesnilni in vijačni material
5 03 12 | Navrtni zasun FE DN 100 | kos | 8 | 167.5 | 1340
5 03 13 | teleskopska vgradna garnitura za navrtni zasun | kos | 8 | 58.9 | 471.2
5 03 14 | cestna kapa DN90 mm | kos | 8 | 24 | 192
5 03 15 | krogelni ventil 3/4'' (plombirni ventil) | kos | 16 | 16.4 | 262.4
| VODOVODNI MATERIAL IN MONTAŽNA DELA SKUPAJ: |  |  |  | 8856.564
6 | HIŠNI PRIKLJUČKI VODOVOD V6
6 01 | PREDDELA |  |  |  | 46
6 02 | ZEMELJSKA DELA |  |  |  | 54.946
6 03 | VODOVODNI MATERIAL Z MONTAŽO IN TRANSPORTI |  |  |  | 1464.222
| SKUPAJ |  |  |  | 1565.168
6 01 | PREDDELA
6 01 01 | Naprava in postavitev gradbenih profilov (na mestih kjer se menja smer ali naklon) | kos | 4 | 11.5 | 46
| PREDDELA SKUPAJ: |  |  |  | 46
6 02 | ZEMELJSKA DELA
6 02 01 | Izkop jarkov za vodovod v terenu III in V ktg., širine dna jarka do 0.6m, globine do 1.0m, naklon brežin 70°-90° z nakladanjem na prevozno sredstvo, odvozom na trajno deponijo po izbiri izvajalca, komplet s stroški ravnanja materiala v deponiji
| - v terenu III ktg. (50%) | m3 | 1.8 | 4.75 | 8.55
| - v terenu V ktg. (50%) | m3 | 1.8 | 5.52 | 9.936
6 02 02 | Planiranje dna rova vodovoda s točnostjo +/- 1 cm | m2 | 1.4 | 0.4 | 0.56
6 02 03 | Izdelava posteljice deb. 10 cm, obsip in zasip cevi z gramoznim materialom 4-8mm ter ročno komprimiranje v plasteh po 15 cm do višine 15 cm nad temenom cevi | m3 | 0.5 | 18.4 | 9.2
6 02 05 | Zasip jarka z nevezanim materialom, vgrajevanje in zahteve materiala po TSC 06.100:2003; 0-63 mm (jalovina), vključno z dobavo, komprimiranjem in finim planiranjem v plasteh do 30 cm (pod voznimi površinami) | m3 | 1.5 | 17.8 | 26.7
| ZEMELJSKA DELA SKUPAJ: |  |  |  | 54.946
6 03 | VODOVODNI MATERIAL Z MONTAŽO IN TRANSPORTI
A | CEVI
6 03 01 | Prenašanje in spuščanje v jarek plastificiranih pocinkanih cevi 3/4'', z dobavo, montažo in vsem potrebnim materialom | m | 2.7 | 23.2 | 62.64
6 03 02 | Dobava, dovoz in montaža prefabriciranega AB jaška svetlih dimenzij 80/40 cm. V postavko je vključena tudi obdelava jaška na mestu priključitve cevi | kos | 2 | 190 | 380
6 03 03 | Dobava in vgradnja pokrova iz litega železa po EN124 najmanj C250 vključno z AB razbremenilnim obročem in vencem, protihrupnim vložkom, kvadratne oblike, svetle odprtine 60 x 60 cm. Pokrov poglobljen vsaj 7 cm da se vstavi predviden tlak. (npr. PAM CBHY71QF ali enakovreden) V postavki vključena vsa potrebna dela za postavitev pokrova na potrebno višino in nagib. | kos | 2 | 340 | 680
6 03 04 | Dobava hišnega vodomera in vgradnja v vodomerni jašek. Postavka zajema tudi ves spojni material potreben za vgradnjo vodomera. | kos | 2 | 78.5 | 157
6 03 05 | Prevozi materiala vključno z raznosom vzdolž trase vodovoda in ostali manipulativni stroški |  |  | 5% | 63.982
B | FAZONI
posamezna postavka zajema vsa dela in material, kot npr. dobavo, prenose, montažo, tesnilni in vijačni material
6 03 06 | POC. KOLENO 3/4'' | kos | 2 | 5.5 | 11
6 03 07 | POC. KOLENO N/Z 3/4'' | kos | 2 | 5.5 | 11
6 03 08 | POC. HOLANDEC 3/4'' | kos | 2 | 5.5 | 11
6 03 09 | POC. T KOS 1'' | kos | 2 | 5.5 | 11
6 03 10 | POC. R KOS 1'' - 3/4'' | kos | 2 | 5.5 | 11
C | ARMATURE
posamezna postavka zajema vsa dela in material, kot npr. dobavo, prenose, montažo, tesnilni in vijačni material
6 03 11 | krogelni ventil 3/4'' (plombirni ventil) | kos | 4 | 16.4 | 65.6
| VODOVODNI MATERIAL IN MONTAŽNA DELA SKUPAJ: |  |  |  | 1464.222
7 | HIŠNI PRIKLJUČKI VODOVOD V7
7 01 | PREDDELA |  |  |  | 46
7 02 | ZEMELJSKA DELA |  |  |  | 35.87
7 03 | VODOVODNI MATERIAL Z MONTAŽO IN TRANSPORTI |  |  |  | 1447.17
| SKUPAJ |  |  |  | 1529.04
7 01 | PREDDELA
7 01 01 | Naprava in postavitev gradbenih profilov (na mestih kjer se menja smer ali naklon) | kos | 4 | 11.5 | 46
| PREDDELA SKUPAJ: |  |  |  | 46
7 02 | ZEMELJSKA DELA
7 02 01 | Izkop jarkov za vodovod v terenu III in V ktg., širine dna jarka do 0.6m, globine do 1.0m, naklon brežin 70°-90° z nakladanjem na prevozno sredstvo, odvozom na trajno deponijo po izbiri izvajalca, komplet s stroški ravnanja materiala v deponiji
| - v terenu III ktg. (50%) | m3 | 1 | 4.75 | 4.75
| - v terenu V ktg. (50%) | m3 | 1 | 5.52 | 5.52
7 02 02 | Planiranje dna rova vodovoda s točnostjo +/- 1 cm | m2 | 1.1 | 0.4 | 0.44
7 02 03 | Izdelava posteljice deb. 10 cm, obsip in zasip cevi z gramoznim materialom 4-8mm ter ročno komprimiranje v plasteh po 15 cm do višine 15 cm nad temenom cevi | m3 | 0.4 | 18.4 | 7.36
7 02 04 | Zasip jarka z nevezanim materialom, vgrajevanje in zahteve materiala po TSC 06.100:2003; 0-63 mm (jalovina), vključno z dobavo, komprimiranjem in finim planiranjem v plasteh do 30 cm (pod voznimi površinami) | m3 | 1 | 17.8 | 17.8
| ZEMELJSKA DELA SKUPAJ: |  |  |  | 35.87
7 03 | VODOVODNI MATERIAL Z MONTAŽO IN TRANSPORTI
A | CEVI
7 03 01 | Prenašanje in spuščanje v jarek plastificiranih pocinkanih cevi 3/4'', z dobavo, montažo in vsem potrebnim materialom | m | 2 | 23.2 | 46.4
7 03 02 | Dobava, dovoz in montaža prefabriciranega AB jaška svetlih dimenzij 80/40 cm. V postavko je vključena tudi obdelava jaška na mestu priključitve cevi | kos | 2 | 190 | 380
7 03 03 | Dobava in vgradnja pokrova iz litega železa po EN124 najmanj C250 vključno z AB razbremenilnim obročem in vencem, protihrupnim vložkom, kvadratne oblike, svetle odprtine 60 x 60 cm. Pokrov poglobljen vsaj 7 cm da se vstavi predviden tlak. (npr. PAM CBHY71QF ali enakovreden) V postavki vključena vsa potrebna dela za postavitev pokrova na potrebno višino in nagib. | kos | 2 | 340 | 680
7 03 04 | Dobava hišnega vodomera in vgradnja v vodomerni jašek. Postavka zajema tudi ves spojni material potreben za vgradnjo vodomera. | kos | 2 | 78.5 | 157
7 03 05 | Prevozi materiala vključno z raznosom vzdolž trase vodovoda in ostali manipulativni stroški |  |  | 5% | 63.17
B | FAZONI
posamezna postavka zajema vsa dela in material, kot npr. dobavo, prenose, montažo, tesnilni in vijačni material
7 03 06 | POC. KOLENO 3/4'' | kos | 2 | 5.5 | 11
7 03 07 | POC. KOLENO N/Z 3/4'' | kos | 2 | 5.5 | 11
7 03 08 | POC. HOLANDEC 3/4'' | kos | 2 | 5.5 | 11
7 03 09 | POC. T KOS 1'' | kos | 2 | 5.5 | 11
7 03 10 | POC. R KOS 1'' - 3/4'' | kos | 2 | 5.5 | 11
C | ARMATURE
posamezna postavka zajema vsa dela in material, kot npr. dobavo, prenose, montažo, tesnilni in vijačni material
7 03 11 | krogelni ventil 3/4'' (plombirni ventil) | kos | 4 | 16.4 | 65.6
| VODOVODNI MATERIAL IN MONTAŽNA DELA SKUPAJ: |  |  |  | 1447.17
8 | HIŠNI PRIKLJUČKI VODOVOD V8
8 01 | PREDDELA |  |  |  | 23
8 02 | ZEMELJSKA DELA |  |  |  | 29.524
8 03 | VODOVODNI MATERIAL Z MONTAŽO IN TRANSPORTI |  |  |  | 732.701
| SKUPAJ |  |  |  | 785.225
8 01 | PREDDELA
8 01 01 | Naprava in postavitev gradbenih profilov (na mestih kjer se menja smer ali naklon) | kos | 2 | 11.5 | 23
| PREDDELA SKUPAJ: |  |  |  | 23
8 02 | ZEMELJSKA DELA
8 02 01 | Izkop jarkov za vodovod v terenu III in V ktg., širine dna jarka do 0.6m, globine do 1.0m, naklon brežin 70°-90° z nakladanjem na prevozno sredstvo, odvozom na trajno deponijo po izbiri izvajalca, komplet s stroški ravnanja materiala v deponiji
| - v terenu III ktg. (50%) | m3 | 0.8 | 4.75 | 3.8
| - v terenu V ktg. (50%) | m3 | 0.7 | 5.52 | 3.864
8 02 02 | Planiranje dna rova vodovoda s točnostjo +/- 1 cm | m2 | 0.8 | 0.4 | 0.32
8 02 03 | Izdelava posteljice deb. 10 cm, obsip in zasip cevi z gramoznim materialom 4-8mm ter ročno komprimiranje v plasteh po 15 cm do višine 15 cm nad temenom cevi | m3 | 0.3 | 18.4 | 5.52
8 02 04 | Zasip jarka z nevezanim materialom, vgrajevanje in zahteve materiala po TSC 06.100:2003; 0-63 mm (jalovina), vključno z dobavo, komprimiranjem in finim planiranjem v plasteh do 30 cm (pod voznimi površinami) | m3 | 0.9 | 17.8 | 16.02
| ZEMELJSKA DELA SKUPAJ: |  |  |  | 29.524
8 03 | VODOVODNI MATERIAL Z MONTAŽO IN TRANSPORTI
A | CEVI
8 03 01 | Prenašanje in spuščanje v jarek plastificiranih pocinkanih cevi 3/4'', z dobavo, montažo in vsem potrebnim materialom | m | 1.6 | 23.2 | 37.12
8 03 02 | Dobava, dovoz in montaža prefabriciranega AB jaška svetlih dimenzij 80/40 cm. V postavko je vključena tudi obdelava jaška na mestu priključitve cevi | kos | 1 | 190 | 190
8 03 03 | Dobava in vgradnja pokrova iz litega železa po EN124 najmanj C250 vključno z AB razbremenilnim obročem in vencem, protihrupnim vložkom, kvadratne oblike, svetle odprtine 60 x 60 cm. Pokrov poglobljen vsaj 7 cm da se vstavi predviden tlak. (npr. PAM CBHY71QF ali enakovreden) V postavki vključena vsa potrebna dela za postavitev pokrova na potrebno višino in nagib. | kos | 1 | 340 | 340
8 03 04 | Dobava hišnega vodomera in vgradnja v vodomerni jašek. Postavka zajema tudi ves spojni material potreben za vgradnjo vodomera. | kos | 1 | 78.5 | 78.5
8 03 05 | Prevozi materiala vključno z raznosom vzdolž trase vodovoda in ostali manipulativni stroški |  |  | 5% | 32.281
B | FAZONI
posamezna postavka zajema vsa dela in material, kot npr. dobavo, prenose, montažo, tesnilni in vijačni material
8 03 06 | POC. KOLENO 3/4'' | kos | 1 | 5.5 | 5.5
8 03 07 | POC. KOLENO N/Z 3/4'' | kos | 1 | 5.5 | 5.5
8 03 08 | POC. HOLANDEC 3/4'' | kos | 1 | 5.5 | 5.5
8 03 09 | POC. T KOS 3/4'' | kos | 1 | 5.5 | 5.5
C | ARMATURE
posamezna postavka zajema vsa dela in material, kot npr. dobavo, prenose, montažo, tesnilni in vijačni material
8 03 10 | krogelni ventil 3/4'' (plombirni ventil) | kos | 2 | 16.4 | 32.8
| VODOVODNI MATERIAL IN MONTAŽNA DELA SKUPAJ: |  |  |  | 732.701

## 8 ZIDOVI ZA RAZD. EL.OMARE
8 | ZIDOVI IN UREDITVE ZA RAZDELILNE OMARE
8 00 | SPLOŠNA DELA |  |  |  | 0
8 01 | ZID ZA RO - 1 |  |  |  | 0
8 02 | ZID ZA RO - 2 |  |  |  | 0
8 03 | ZID ZA RO - 3 |  |  |  | 0
8 04 | ZID ZA RO - 4 |  |  |  | 0
8 05 | ZID ZA RO - 5 |  |  |  | 0
8 06 | ZID ZA RO - 6 |  |  |  | 0
| GRADBENA DELA SKUPAJ |  |  |  | 0
|  | ENOTA | KOLIČINA | CENA/ENOTO | CENA SKUPAJ
8 00 | SPLOŠNA DELA
8 00 01 | Geodetska zakoličba objektov izvedena s strani pooblaščenega geometra, vključeni vsi stroški materiala in izvedbe. | kos | 6 | 0 | 0
8 00 02 | Izdelava, postavitev, zavarovanje in demontaža gradbenih profilov. | kpl | 6 | 0 | 0
| SPLOŠNA DELA SKUPAJ |  |  |  | 0
8 01 | VGRADITEV OMARE RO - 1 V FASADNI ZID DOMA KRAJEVNE SKUPNOSTI
8 01 01 | Rušenje odprtine v obstoječem fasadnem zidu objekta Krajevnih skupnosti , zid debeline cca 50 cm, odprtina dimenzije 230 X 230 cm nad terenom ; rušenje do globine - 50cm po zunanjim tlakom, zid opečno kamnite izvedbe. | m3 | 3.5 | 0 | 0
8 01 02 | Izdelava betonskega temelja dimenzije 50 X 230 X 50 cm, vsa dela in material, tudi armatura. | m3 | 0.6 | 0 | 0
8 01 03 | Izvedba horizontalne hidroizolacije na vrh temelja z 1 x osnovni premaz in 1 x varilni trak, z vsemi pomožnimi deli in prenosi. Hidroizolacijo na robu temeljev zavihati navzdol. | m2 | 1.5 | 0 | 0
8 01 04 | Izdelava opaža betonskih sten okvirja , stranice in stropna plošča, zadnja stranica dvostranski opaž proti notranjemu prostoru. | m2 | 10 | 0 | 0
8 01 05 | Dobava in vgrajevanje betona C25/30 XC2 ,Dmax 22, S4, PV-II v betonski okvir in stropno ploščo prostora za elektro omaro. V ceni tudi armatura. | m3 | 8 | 0 | 0
8 01 06 | Izdelava ab podstavka za elektro omaro višine 20 - 30 cm, vsa dela. | m3 | 1 | 0 | 0
8 01 07 | Popravilo obstoječega fasadnega ometa po končani izvedbo prostora za elektro omaro, kot obstoječi omet, skušpaj s coklom. | m2 | 5 | 0 | 0
8 01 08 | Dobava in vgraditev masivnih lesenih dvokrilnih vrat dimenzije 230 X 230 cm, z lesenim podbojem in kovanim okovjem, krilo iz horizontalnih letev, v tipičnem primorskem stilu, s cilindrično ključavnico. Mere za izdelavo vzeti na objektu. | kos | 1 | 0 | 0
8 01 09 | Izdelava obloge betonske stene in plošče v notranjosti prostora s pocinkano podkonstrukcijo, toplotno izolacijo 8 cm steklene volne in dvakrat mavčne plošče deb. 1,25 cm. | m2 | 8 | 0 | 0
8 01 10 | Zasutje terena do obstoječe višine po izvedenih zidarskih delih in utrditev, tampon. | m3 | 2 | 0 | 0
8 01 11 | Nakladanje in odvoz materiala od rušitev na stalno deponijo v razdalji do 10 km, z vsemi stroški. | m3 | 3 | 0 | 0
| ZID ZA ELEKTRO OMARO RO-1 SKUPAJ |  |  |  | 0
8 02 | ZID ZA RO -2 Z OBLOGO PODPORNEGA ZIDU PROTI SAMOSTANU
8 02 01 | Izkopi za temelj širine 50 cm, dolžine 8,50 m, globine 60 cm, ročno delo. | m3 | 5 | 0 | 0
8 02 02 | Izdelava betonskega temelja ob obstoječem podpornem zidu, dimenzije 50 X 850 X 60 cm, utrditev podlage, vsa dela in material, tudi armatura. | m3 | 4 | 0 | 0
8 02 03 | Izvedba horizontalne hidroizolacije na vrh temelja z 1 x osnovni premaz in 1 x varilni trak, z vsemi pomožnimi deli in prenosi. Hidroizolacijo na robu temeljev zavihati navzgor na obstoječi podporni zid. | m2 | 6.8 | 0 | 0
8 02 04 | Izvedba vertikalne hidroizolacije obstoječega podpornega zidu, predhodno izravnava z elastosilom, z 1 x osnovni premaz in 1 x varilni trak, z vsemi pomožnimi deli in prenosi. Hidroizolacijo na robu temeljev zavihati navzdol. | m2 | 8 | 0 | 0
8 02 05 | Izdelava zaščite vertikalne hidroizolacije z grobim in finim ometom na rabitz mreži prilepljeni na hidroizolacijo, | m2 | 8 | 0 | 0
8 02 06 | Izdelava opaža betonskih sten okvirja , stranice in stropna plošča, . | m2 | 10 | 0 | 0
8 02 07 | Dobava in vgrajevanje betona C25/30 XC2 ,Dmax 22, S4, PV-II v betonski okvir in stropno ploščo prostora za elektro omaro. V ceni tudi armatura. | m3 | 2 | 0 | 0
8 02 08 | Izdelava ab podstavka za elektro omaro višine 20 - 30 cm, vsa dela. | m3 | 1 | 0 | 0
8 02 09 | Zidanje kamnite obloge deb. 15 - 20 cm, okrog izdelanega prostora za elektro omaro in ob obstoječem podpornem zidu iz klesanega avtohtonega kamna v značilnem vipavskem slogu, iz večjih in manjših kosov, s poudarkom na horizontalnih linijah, s fugiranjem stikov s cementno malto. | m2 | 15 | 0 | 0
8 02 10 | Dobava in vgraditev preklade nad vratno odprtino iz monolitnega kamna dimenzije 170 X 30 X 20 cm. | kos | 1 | 0 | 0
8 02 11 | Dobava in vgraditev masivnih lesenih dvokrilnih vrat dimenzije 150 X 160 cm, z lesenim podbojem in kovanim okovjem, krilo iz horizontalnih letev, v tipičnem primorskem stilu, s cilindrično ključavnico. Mere vzeti na objektu po končanih zidarskih delih. | kos | 1 | 0 | 0
8 02 12 | Dobava in montaža enostavne kovinske ograje iz pocinkanih fe profilov barvanih v antracitno temno barvo - lamele 5 x 1 cm, držalo z zaključkom iz štokane lamele 5 X 1 cm, vertikalni nosilci 5 x 5 cm, spodnja pasnica 5 x 1 cm. | m1 | 9.5 | 0 | 0
8 02 13 | Zasip za izvedenim temeljem in zidom s tamponom do višine obstoječega terena | m3 | 6 | 0 | 0
8 02 14 | Nakladanje in odvoz materiala od rušitev na stalno deponijo v razdalji do 10 km, z vsemi stroški. | m3 | 6 | 0 | 0
| ZID ZA ELEKTRO OMARO RO - 2 SKUPAJ |  |  |  | 0
8 03 | ZID ZA RO - 3 Z OBLOGO PODPORNEGA ZIDU PRED CERKVIJO
8 03 01 | Rušenje obstoječega podpornega zidu pred cerkvijo iz masivnega kamna deb. cca 60 cm. | m3 | 2.5 | 0 | 0
8 03 02 | Izkopi za temelj širine 60 cm, dolžine 2,30 m, globine 80 cm, ročno delo. | m3 | 1.5 | 0 | 0
8 03 03 | Izdelava betonskega temelja dimenzije 60 X 230 X 80 cm, utrditev podlage, vsa dela in material, tudi armatura. | m3 | 1.3 | 0 | 0
8 03 04 | Izdelava betonske izravnave po rušenju dela zidu, priprava za hidroizolacijo. | m3 | 1.3 | 0 | 0
8 03 05 | Izvedba horizontalne hidroizolacije na vrh temelja z 1 x osnovni premaz in 1 x varilni trak, z vsemi pomožnimi deli in prenosi. Hidroizolacijo na robu temeljev zavihati navzgor na obstoječi podporni zid. | m2 | 1.8 | 0 | 0
8 03 06 | Izvedba vertikalne hidroizolacije na prirpavljeno izravnavo, z 1 x osnovni premaz in 1 x varilni trak, z vsemi pomožnimi deli in prenosi. Hidroizolacijo na robu temeljev zavihati navzdol. | m2 | 4 | 0 | 0
8 03 07 | Izdelava opaža betonskih sten okvirja , stranic, hrbtišča in stropna plošča, . | m2 | 16 | 0 | 0
8 03 08 | Dobava in vgrajevanje betona C25/30 XC2 ,Dmax 22, S4, PV-II v betonski okvir, hrbtišče in stropno ploščo prostora za elektro omaro. | m3 | 3 | 0 | 0
8 03 09 | Izdelava ab podstavka za elektro omaro višine 20 - 30 cm, vsa dela. | m3 | 1 | 0 | 0
8 03 10 | Zidanje kamnite obloge deb. 15 - 20 cm, okrog izdelanega prostora za elektro omaro in ob obstoječem podpornem zidu iz klesanega avtohtonega kamna v značilnem vipavskem slogu, iz večjih in manjših kosov, s poudarkom na horizontalnih linijah, s fugiranjem stikov s cementno malto. | m2 | 12 | 0 | 0
8 03 11 | Popravilo ostalega dela obstoječega kamnitega zidu - izravnava, kompeltiranje z novim delom, noco fugiranje ipd. | m2 | 20 | 0 | 0
8 03 12 | Dobava in vgraditev preklade nad vratno odprtino iz monolitnega kamna dimenzije 180 X 30 X 20 cm. | kos | 1 | 0 | 0
8 03 13 | Dobava in vgraditev zaključne kamnite police na vrhu kamnitega zidu iz kamna peščenjak deb. 5 cm, z robom 5 cm ter odkapnim profilom. | m2 | 12 | 0 | 0
8 03 14 | Dobava in vgraditev masivnih lesenih dvokrilnih vrat dimenzije 200 X 180 cm, z lesenim podbojem in kovanim okovjem, krilo iz horizontalnih letev, v tipičnem primorskem stilu, s cilindrično ključavnico. Mere vzeti na objektu po končanih zidarskih delih. | kos | 1 | 0 | 0
8 03 15 | Zasip za izvedenim temeljem in zidom s tamponom do višine obstoječega terena | m3 | 3 | 0 | 0
8 03 16 | Nakladanje in odvoz materiala od rušitev na stalno deponijo v razdalji do 10 km, z vsemi stroški. | m3 | 2.5 | 0 | 0
| ZID ZA ELEKTRO OMARO RO-3 SKUPAJ |  |  |  | 0
8 04 | ZID ZA ELEKTRO OMARO RO - 4 NA ZAHODNI STRANI NASELJA
8 04 01 | Rezanje obstoječega asfaltnega tlaka, z vsemi dodatnimi deli, debelina cca 10 cm. | m1 | 10 | 0 | 0
8 04 02 | Rušenje asfalta debeline cca 10,0 cm, s potrebnim rezanjem, vključno z odvozom v trajno deponijo, na razdaljo do 10 km , z vsemi potrebnimi fazami dela in stroški. | m2 | 5 | 0 | 0
8 04 03 | Odstranitev gramoznega nasutja pod asfalnim tlakom v uvaljani debelini cca 30,0 cm, z odvozom na stalno deponijo, na razdaljo do 10 km. | m2 | 5 | 0 | 0
8 04 04 | Izkop zemljine III. - IV. ktg. za temelj, globina izkopa do nosilnega terena. Strojni, delno ročni izkop. | m3 | 1.8 | 0 | 0
8 04 05 | Planiranje dna izkopa s točnostjo +- 3 cm, s povprečnim izkopom 0,05 m3/m2 in odvozom odvečne zemlje v deponijo za kasnejši zasip v razdalji do200m. Komprimiranje temeljnih tal do potrebne zbitosti za tlak v objektih. | m2 | 1.8 | 0 | 0
8 04 06 | Zasip za a.b. temeljem do izvedenega širokega izkopa do višine -10 cm pod predvideno končno višino terena. Izvedba v plasteh in zbijanje do polne zbitosti. Uporabi se material od širokega izkopa. | m3 | 1 | 0 | 0
8 04 07 | Dobava in vgrajevanje nasutja iz uvaljanega grušča apnenca granulacije 0-160 mm , v debelini cca 30 cm, doseči modul stisljivosti najmanj 80 Mpa. Količina materiala je v zbitem stanju. | m3 | 2 | 0 | 0
8 04 08 | Dobava in vgrajevanje podložnega betona deb. najmanj 10 cm pod temelj. | m3 | 0.3 | 0 | 0
8 04 09 | Dobava in vgrajevanje betona C25/30 XC2 ,Dmax 22, S4 ,PV-II v ab temelj, v ceni tudi armatura. | m3 | 1.5 | 0 | 0
8 04 10 | Dobava in vgrajevanje betona C25/30 XC2 ,Dmax 22, S4, PV-II v obodne zidove in stropno ploščo prostora za elektro omaro. | m3 | 3 | 0 | 0
8 04 11 | Izdelava opaža betonskih sten okvirja , stranic, hrbtišča in stropna plošča, . | m2 | 16 | 0 | 0
8 04 12 | Izvedba horizontalne hidroizolacije na vrh temelja z 1 x osnovni premaz in 1 x varilni trak, z vsemi pomožnimi deli in prenosi. Hidroizolacijo na robu temeljev zavihati navzdol. | m2 | 2 | 0 | 0
8 04 13 | Zidanje kamnite obloge deb. 15 cm, okrog izdelanega prostora za elektro omaro iz klesanega avtohtonega kamna v značilnem vipavskem slogu, iz večjih in manjših kosov, s poudarkom na horizontalnih linijah, s fugiranjem stikov s cementno malto. | m2 | 15 | 0 | 0
8 04 14 | Dobava in vgraditev preklade nad vratno odprtino iz monolitnega kamna dimenzije 200 X 30 X 15 cm. | kos | 1 | 0 | 0
8 04 15 | Dobava in vgraditev masivnih lesenih dvokrilnih vrat dimenzije 220 X 150 cm, z lesenim podbojem in kovanim okovjem, krilo iz horizontalnih letev, v tipičnem primorskem stilu, s cilindrično ključavnico. | kos | 1 | 0 | 0
8 04 16 | Dobava in vgraditev zaključne kamnite police na vrhu kamnitega zidu iz kamna peščenjak deb. 5 cm, z robom 5 cm ter odkapnim profilom. | m2 | 1.8 | 0 | 0
8 04 17 | Zasip za izvedenim temeljem in zidom s tamponom do višine obstoječega terena | m3 | 1.5 | 0 | 0
8 04 18 | Nakladanje in odvoz materiala od rušitev na stalno deponijo v razdalji do 10 km, z vsemi stroški. | m3 | 2.5 | 0 | 0
| ZID ZA ELEKTRO OMARO RO - 4 SKUPAJ |  |  |  | 0
8 05 | ZID ZA ELEKTRO OMARO RO - 5 V GASAH
8 05 01 | Odstranitev gramoznega nasutja pod asfalnim tlakom v uvaljani debelini cca 30,0 cm, z odvozom na stalno deponijo, na razdaljo do 10 km. | m2 | 5 | 0 | 0
8 05 02 | Izkop zemljine III. - IV. ktg. za temelj, globina izkopa do nosilnega terena. Strojni, delno ročni izkop. | m3 | 1.4 | 0 | 0
8 05 03 | Planiranje dna izkopa s točnostjo +- 3 cm, s povprečnim izkopom 0,05 m3/m2 in odvozom odvečne zemlje v deponijo za kasnejši zasip v razdalji do200m. Komprimiranje temeljnih tal do potrebne zbitosti za tlak v objektih. | m2 | 1.4 | 0 | 0
8 05 04 | Zasip za a.b. temeljem do izvedenega širokega izkopa do višine -10 cm pod predvideno končno višino terena. Izvedba v plasteh in zbijanje do polne zbitosti. Uporabi se material od širokega izkopa. | m3 | 1 | 0 | 0
8 05 05 | Dobava in vgrajevanje nasutja iz uvaljanega grušča apnenca granulacije 0-160 mm , v debelini cca 30 cm, doseči modul stisljivosti najmanj 80 Mpa. Količina materiala je v zbitem stanju. | m3 | 1.5 | 0 | 0
8 05 06 | Dobava in vgrajevanje podložnega betona deb. najmanj 10 cm pod temelj. | m3 | 0.3 | 0 | 0
8 05 07 | Dobava in vgrajevanje betona C25/30 XC2 ,Dmax 22, S4 ,PV-II v ab temelj, v ceni tudi armatura. | m3 | 1.2 | 0 | 0
8 05 08 | Dobava in vgrajevanje betona C25/30 XC2 ,Dmax 22, S4, PV-II v obodne zidove in stropno ploščo prostora za elektro omaro. | m3 | 1.8 | 0 | 0
8 05 09 | Izdelava opaža betonskih sten okvirja , stranic, hrbtišča in stropna plošča, . | m2 | 13 | 0 | 0
8 05 10 | Izvedba horizontalne hidroizolacije na vrh temelja z 1 x osnovni premaz in 1 x varilni trak, z vsemi pomožnimi deli in prenosi. Hidroizolacijo na robu temeljev zavihati navzdol. | m2 | 1.4 | 0 | 0
8 05 11 | Zidanje kamnite obloge deb. 15 cm, okrog izdelanega prostora za elektro omaro iz klesanega avtohtonega kamna v značilnem vipavskem slogu, iz večjih in manjših kosov, s poudarkom na horizontalnih linijah, s fugiranjem stikov s cementno malto. | m2 | 12 | 0 | 0
8 05 12 | Dobava in vgraditev preklade nad vratno odprtino iz monolitnega kamna dimenzije 170 X 30 X 15 cm. | kos | 1 | 0 | 0
8 05 13 | Dobava in vgraditev masivnih lesenih dvokrilnih vrat dimenzije 170 X 160 cm, z lesenim podbojem in kovanim okovjem, krilo iz horizontalnih letev, v tipičnem primorskem stilu, s cilindrično ključavnico. | kos | 1 | 0 | 0
8 05 14 | Dobava in vgraditev zaključne kamnite police na vrhu kamnitega zidu iz kamna peščenjak deb. 5 cm, z robom 5 cm ter odkapnim profilom. | m2 | 1.8 | 0 | 0
8 05 15 | Zasip za izvedenim temeljem in zidom s tamponom do višine obstoječega terena | m3 | 1.5 | 0 | 0
8 05 16 | Nakladanje in odvoz materiala od rušitev na stalno deponijo v razdalji do 10 km, z vsemi stroški. | m3 | 2.5 | 0 | 0
| ZID ZA ELEKTRO OMARO RO - 5 SKUPAJ |  |  |  | 0
8 06 | ZID ZA ELEKTRO OMARO RO - 6 POD STOPNICAMI
8 06 01 | Rušenje obstoječega podpornega zidu in obstoječih kamnitih stopnic . | m3 | 6 | 0 | 0
8 06 02 | Izkop zemljine III. - IV. ktg. za temelje, globina izkopa do nosilnega terena. Strojni, delno ročni izkop. | m3 | 6 | 0 | 0
8 06 03 | Planiranje dna izkopa s točnostjo +- 3 cm, s povprečnim izkopom 0,05 m3/m2 in odvozom odvečne zemlje v deponijo za kasnejši zasip v razdalji do200m. Komprimiranje temeljnih tal do potrebne zbitosti za tlak v objektih. | m2 | 20 | 0 | 0
8 06 04 | Zasip za a.b. temeljem do izvedenega širokega izkopa do višine -10 cm pod predvideno končno višino terena. Izvedba v plasteh in zbijanje do polne zbitosti. Uporabi se material od širokega izkopa. | m3 | 3 | 0 | 0
8 06 05 | Dobava in vgrajevanje nasutja iz uvaljanega grušča apnenca granulacije 0-160 mm , v debelini cca 30 cm, doseči modul stisljivosti najmanj 80 Mpa. Količina materiala je v zbitem stanju. | m3 | 1.5 | 0 | 0
8 06 06 | Dobava in vgrajevanje podložnega betona deb. najmanj 10 cm pod temelj. | m3 | 3 | 0 | 0
8 06 07 | Dobava in vgrajevanje betona C25/30 XC2 ,Dmax 22, S4 ,PV-II v ab temelj, v ceni tudi armatura. | m3 | 6 | 0 | 0
8 06 08 | Dobava in vgrajevanje betona C25/30 XC2 ,Dmax 22, S4, PV-II v obodne zidove in stropno ploščo prostora za elektro omaro. | m3 | 2.5 | 0 | 0
8 06 09 | Dobava in vgrajevanje betona C25/30 XC2 ,Dmax 22, S4, PV-II stopniščno ploščo. | m3 | 2.5 | 0 | 0
8 06 10 | Izdelava opaža betonskih sten okvirja , stranic, hrbtišča in stropna plošča, . | m2 | 16 | 0 | 0
8 06 11 | Izdelava opaža betonskih stopnic | m2 | 16 | 0 | 0
8 06 12 | Izvedba horizontalne hidroizolacije na vrh temelja z 1 x osnovni premaz in 1 x varilni trak, z vsemi pomožnimi deli in prenosi. Hidroizolacijo na robu temeljev zavihati navzdol. | m2 | 1.4 | 0 | 0
8 06 13 | Zidanje kamnite obloge deb. 15 cm, okrog izdelanega prostora za elektro omaro iz klesanega avtohtonega kamna v značilnem vipavskem slogu, iz večjih in manjših kosov, s poudarkom na horizontalnih linijah, s fugiranjem stikov s cementno malto. | m2 | 5 | 0 | 0
8 06 14 | Dobava in vgraditev preklade nad vratno odprtino iz monolitnega kamna dimenzije 170 X 30 X 15 cm. | kos | 1 | 0 | 0
8 06 15 | Dobava in vgraditev masivnih lesenih dvokrilnih vrat dimenzije 170 X 160 cm, z lesenim podbojem in kovanim okovjem, krilo iz horizontalnih letev, v tipičnem primorskem stilu, s cilindrično ključavnico. | kos | 1 | 0 | 0
8 06 16 | Zidanje stranic stopnišča iz enostransko klesanega masivnega avtohtonega kamna v značilnem vipavskem slogu, iz večjih in manjših kosov, s poudarkom na horizonltanih linijah, s fugiranjem stikov s cementno malto. | m3 | 18 | 0 | 0
8 06 17 | Dobava in vgraditev obloge stopnic iz kamnitih plošč debeline 3 cm, nastopna ploskev in zrcalna ploskev, kamen štokan z zaobljenim robom in previsom, dimenzije stopnic 30/15/120 cm. | kos | 12 | 0 | 0
8 06 18 | Dobava in montaža enostavne kovinske ograje iz pocinkanih fe profilov barvanih v antracitno temno barvo - lamele 5 x 1 cm, držalo z zaključkom iz štokane lamele 5 X 1 cm, vertikalni nosilci 5 x 5 cm, spodnja pasnica 5 x 1 cm. | m1 | 8 | 0 | 0
8 06 19 | Zasip za izvedenim temeljem in zidom s tamponom do višine obstoječega terena | m3 | 4 | 0 | 0
8 06 20 | Nakladanje in odvoz materiala od rušitev na stalno deponijo v razdalji do 10 km, z vsemi stroški. | m3 | 8 | 0 | 0
| ZID ZA ELEKTRO OMARO RO - 6 SKUPAJ |  |  |  | 0

## GRADB DELA JR
9 | GRADBENA DELA KABELSKA KANALIZACIJA JR
9 00 | SPLOŠNA DELA |  |  |  | 0
9 01 | KABELSKA KANALIZACIJA JAVNE RAZSVETLJAVE |  |  |  | 0
| GRADBENA DELA SKUPAJ |  |  |  | 0
|  | ENOTA | KOLIČINA | CENA/ENOTO | CENA SKUPAJ
9 00 | SPLOŠNA DELA
9 00 01 | Pred začetkom del geodetska zakoličba objektov izvedena s strani pooblaščenega geometra, vključeni vsi stroški materiala in izvedbe. | kos | 1 | 0 | 0
9 00 02 | Po končanih delih geodetska zakoličba celotne trase JR, izvedena s strani pooblaščenega geometra, vključeni vsi stroški materiala in izvedbe. Izdelava digitalne in papirne oblike dokumentacije za predajo upravitelju omrežja | kos | 1 | 0 | 0
| SPLOŠNA DELA SKUPAJ |  |  |  | 0
9 01 | KABELSKA KANALIZACIJA JR
9 01 01 | Strojni in deloma ročni izkop kabelskega kanala v terenu III. do IV. ktg. dim. 0,4x1 m, izdelava posteljice z nabitim peskom granulacije 3-7 mm ali mivko v debelini 10 cm, polaganje STG cevi 31x f110 mm, zasipanje s peskom granulacije 3-7 mm v sloju 10 cm z nabijanjem, zasip z izkopanim materialom ter nabijanje po slojih 20 cm, polaganje ozemljilnega valjanca, polaganje PVC opozorilnega traku, odvoz odvečnega materiala ter urejanje okolice. (cevi, opozorini trak, pokrove jaškov, so ločena postavka) | m3 | 165 | 0 | 0
9 01 02 | Strojni in deloma ročni izkop kabelskega kanala v terenu III. do IV. ktg. dim. 0,4x1 m, izdelava posteljice z nabitim peskom granulacije 3-7 mm ali mivko v debelini 10 cm, polaganje STG cevi 1x f63mm, zasipanje s peskom granulacije 3-7 mm v sloju 10 cm z nabijanjem, zasip z izkopanim materialom ter nabijanje po slojih 20 cm, polaganje ozemljilnega valjanca, polaganje PVC opozorilnega traku, odvoz odvečnega materiala ter urejanje okolice. (cevi, opozorini trak, pokrove jaškov, so ločena postavka) | m3 | 280 | 0 | 0
9 01 03 | Izdelava tipskega kabelskega jaška dim.. f40x110cm, komplet z izkopom v zemljini III-IV kategorije in postavitvijo jaška komplet s temeljenjem izdelavo drenaže in odvodnjavanja, ter dobavo in montažo LŽ pokrova Elektrika 250kN | kos | 30 | 0 | 0
9 01 04 | Izdelava tipskega temelja za kandelaber dim.. 60x60x60cm, komplet z izkopom v zemljini III-IV kategorije in vgradno sidra in cevi v temelj. Sidra in cevi dobavi dobavitelj kandelabrov in svetilk. | kos | 19 | 0 | 0
9 01 05 | Dobava in polaganje stigmaflex cevi SF 63 v že izkopan jarek | m | 693 | 0 | 0
9 01 06 | Dobava in polaganje opozorilnega traku v že izkopan jarek | m | 700 | 0 | 0
9 01 07 | Dobava in polaganje ozemljitvenega valjenca FeZn 25x4mm v že izkopan jarek | m | 850 | 0 | 0
| KABELSKA KANALIZACIJA ELEKTRIKE SKUPAJ |  |  |  | 0

## ELEKTRO DELA JR
10 | ELEKTRO MONTAŽNA DELA JAVNE RAZSVETLJAVA
10 01 | VODOVNI MATERIAL |  |  |  | 0
10 02 | SVETILKE |  |  |  | 0
| ELEKTROMONTAŽNA DELA SKUPAJ |  |  |  | 0
|  | ENOTA | KOLIČINA | CENA/ENOTO | CENA SKUPAJ
10 01 | VODOVNI MATERJAL
10 01 01 | Dobava in uvlečenje v že položeno kabelsko kanalizacijo kabel FG70R 3x2,5 | m1 | 370 | 0 | 0
10 01 02 | Dobava in uvlečenje v že položeno kabelsko kanalizacijo kabel NAYY 4x16 | m1 | 600 | 0 | 0
10 01 03 | Priklopna doza za razdelitev kabla javne razsvetljave, IP65, tru uvodnice za NAYY 4x35, sponke, montaža v jašek kabelske kanalizacije | kos | 6 | 0 | 0
10 01 04 | Priklopna doza, z vgrajeno varovalko 16A za razdelitev kabla javne razsvetljave, IP65, dve uvodnice za NAYY 4x35 in tri uvodnice za FG70R 3x2,5, sponke, montaža v jašek kabelske kanalizacije | kos | 8 | 0 | 0
10 01 05 | Kabeljski čevelj Al 16mm2 | kos | 152 | 0 | 0
10 01 06 | Priprava terena, drobni vezni material, režijske ure,… | kos | 1 | 0 | 0
| SKUPAJ |  |  |  | 0
10 02 | SVETILKE
10 02 01 | Dobava in montaža svetlobnega stebera po izboru projektanta, s povišano stopnjo zaščite IP65, z asimetričnim snopom svetlobez LED virom svetlobe tople barve 3000K, svetilnosti 3300lm in svetlobe barvne razpoznavnosti Ra>80, svetle višine 4,6m, skupne dolžine z vgradnim sidrom 5,4m, steber in svetilka enakega preseka po celotni dolžini 155x95 mm, gradivo: tlačno liti aluminij, nerjavno jeklo in varnostno steklo, z vratci in že vgrajeno priključno sponko, z garancijo dobavljivosti nadomestnih delov min. 20 let, komplet (kot naprimer MTS B 8977K3 LED 39W IP65) | kos | 19 | 0 | 0
10 02 02 | Dobava in montaža vgradna talna povozna svetilka po izboru projektanta, z LED virom svetlobe tople barve 3000K, s 5-imi svetlobnimi snopi skupnega kota 210°, z vidnim delom premera fi 205 mm in višine 38 mm iznad nivoja tal, ohišje leče iz tlačno litega aluminija antracitno sive barve, pohodna in povozna svetilka za obremenitve do 4500 kg, z water stop priključno sponko, z že vgrajenim elektronskim pretvornikom, z zaščito IP67 in IK09, z možnostjo linijskega ožičenja, komplet (kot naprimer MTS SBP CRICKET 168/RAD210 LED 5,5W IP67) | kos | 61 | 0 | 0
10 02 03 | Dobava in montaža vgradna talna svetilka po izbiri projektanta za osvetlitev vertikalnih površin, material: nerjavno jeklo, bron in varnostno steklo, premera: Ø290 mm, vgradne globine: 120 mm, vidni del v obliki krogelnega odseka višine 50 mm iz brona, z definiranim kotom svetlobe, pohodna in povozna za obremenitve do 4000 kg, z garancijo dobavljivosti rezervnih delov min. 20 let komplet s sijalko(kot naprimer MTS B 8718 HIT-CE 35W IP67) | kos | 2 | 0 | 0
10 02 04 | Dobava in montaža vgradna talna svetilka po izboru projektanta z LED virom svetlobe tople barve 3000K, s steklom obdelanim proti drsenju in proti bleščanju, pohodna in povozna svetilka za obremenitve do 3000kg, s prekrivnim obročem iz nerjavnega jekla premera 165 mm, vgradne globine: 120 mm, ohišje tlačno liti aluminij z dvema uvodnicama za možnost linijskega ožičenja, z garancijo dobavljivosti nadomestnih delov min. 20 let, komplet z že vgrajenim pretvornikom(kot naprimer MTS B 7078R K3 LED 9W IP67) | kos | 9 | 0 | 0
10 02 05 | Dobava in montaža svetilke za montažo na kandelaber, komplet s kandelabrom h= 4m + sidro, priključno sponko z garancijo dobavljivosti nadomestnih delov min. 20 let, komplet (kot naprimer SITECO Streetlight 10 micro LED - izvedba Plus) | kos | 11 | 0 | 0
| SKUPAJ |  |  |  | 0
| ELEKTRIKE SKUPAJ |  |  |  | 0