## OSNOVA
POPIS DEL S PREDRAČUNOM
Osnovni podatki o projektni dokumentaciji:
Številčna oznaka načrta in vrsta načrta: | 1 Arhitektura
Investitor: | OBČINA AJDOVŠČINA
Cesta 5. maja 6a
5270 Ajdovščina
Vrsta projektne dokumentacije: | PZI
Objekt: | GASILSKI CENTER AJDOVŠČINA
Številka projekta: | 15465
Številka načrta: | 15465_1
Kraj in datum izdelave načrta: | Nova Gorica, julij 2021
|  | PODATKI O VSEBINI POPISA DEL |  | PODATKI O VSEBINI POPISA DEL |  | PODATKI O VSEBINI POPISA DEL
Vrsta del | GRADBENO OBRTNIŠKA DELA | 3. | GRADBENO OBRTNIŠKA DELA | A. | GRADBENA DELA | B. | OBRTNIŠKA DELA
Osnovni podatki o projektni dokumentaciji:
Oznaka vrste načrta | 3. |  | REKAPITULACIJA
Objekt | GASILSKI CENTER AJDOVŠČINA | I. | GRADBENA DELA
|  | II. | OBRTNIŠKA DELA
Faktor Rasti Del | 100%
Dodatni Faktor (dobava in montaža) | 100%
DDV | 22%
Cene (DA=1 ali NE=0) | 1
OBVEZEN VPIS OSNOVNIH PODATKOV!!!

## Splošno
3. |  | GRADBENO OBRTNIŠKA DELA
SPLOŠNE OPOMBE K POPISU DEL
| 1 | Popis tvori celoto skupaj z grafičnim in teksualnim delom načrta, zato ga je potrebno brati skupaj s celotnim načrtom (grafike, tehnična poročila).
| 2 | Pri izdelavi ponudbe za posamezne postavke pregledati kompletno tehnično dokumentacijo z vsemi načrti.
| 3 | V posameznih postavkah je zajeto: dobava materiala, vgradnja materiala in gradbena pomoč inštalaterjem, razen kjer je eksplicitno drugače navedeno.
| 4 | Ponudnik je dolžan o vsaki ugotovljeni neskladnosti med popisom in tehničnim poročilom/grafičnimi prikazi obvestiti projektanta in investitorja.
| 5 | Tam, kjer je v popisu določen kos opisan kot določen tip ali blagovna znamka (kot npr...), se to razume v smislu lažjega opisa: enakovreden ali boljši.
| 6 | Investitor bo zagotovil delovne površine v okviru ustreznega delovnega pasu. Na odsekih, kjer bo zaradi objektivnih vzrokov (v območju bližine objektov, konfiguracije terena, nepridobljenih soglasij ipd.) delovni pas ožji od običajnega se gradnja prilagodi dejanskim razmeram na terenu.
| 7 | Vse ostale površine, ki jih bo izvajalec potreboval za gradnjo in za organizacijo gradbišč, si bo moral priskbeti sam na svoje stroške.
| 8 | Izvajalec mora omogočati stalen, prost in vzdrževan dostop za potrebe intervencije oz. vzdrževanja.
| 9 | Izvajalec je dolžan izvesti vsa dela kvalitetno, v skladu s predpisi, standardi, projektom, tehničnimi pogoji in v skladu z dobro gradbeno prakso.
| 10 | Izkopi za jarke, kanale in jaške vključujejo odmet na rob jarka oz. na tovorno vozilo in odvoz na deponijo.
| 11 | Izvajalec mora v enotnih cenah upoštevati naslednje stroške, v kolikor le-ti niso upoštevani v posebnih postavkah:
| * | vse stroške za pridobitev začasnih površin za gradnjo izven delovnega pasu (soglasja, odškodnine, itd.);
| * | vse stroške v zvezi z začasnim odvozom, deponiranjem in vračanjem izkopanega materiala na mestih, kjer ga ne bo možno deponirati na gradbišču;
| * | vse stroške za postavitev gradbišča, gradbiščnih objektov, ureditev začasnih deponij, tekoče vzdrževanje in odstranitev gradbišča;
| * | vse stroške za sanacijo in kultiviranje površin delovnega pasu in gradbiščnih površin po odstranitvi objektov;
| * | stroške za postavitev objekta s poslovnim prostorom vključno z opremo za dve delovni mesti in za skupne operativne sestanke za potrebe investitorja, s tekočim vzdrževanjem in čiščenjem;
| * | vse stroške v zvezi s transporti po javnih poteh in cestah: morebitne odškodnine, morebitne sanacije cestišč zaradi poškodb med gradnjo itd.
| * | stroške odvoza in zagotovitev odstranjevanja odpadnega gradbenega materiala skladno z zakonodajo na področju ravnanja z odpadki (odvoz na urejene deponije s taksami itd.);
| * | vsi stroški za zagotavljanje varnosti in zdravja pri delu, zlasti stroške za vsa dela, ki izhajajo iz zahtev varnostnega načrta;
| * | stroški odvoda meteorne vode iz gradbene jame in vode, ki se izceja iz bočnih strani izkopa, če je potrebno;
| * | stroški dela v kampadah zaradi oteženih geoloških razmer;
| * | stroški oteženega izkopa v mokrem terenu, izkop v vodi, prekop potokov itd.;
| 12 | Pred pričetkom del je treba vse opise, mere, količine in obdelave kontrolirati po zadnjeveljavnih načrtrih, detajlih in opisih.
| 13 | V ceno vključiti ves material, delo, dobavo, montažo, prenose in prevoze.
| 14 | V kolikor želi izvajalec prilagoditi izvedbo svoji tehnologiji, mora izdelati ustrezno projektno dokumentacijo z detajli. Tehnološke risbe in projektno dokumentacijo z detajli mora pregledati in s podpisom potrditi arhitekt. Izvajanjena objektu se lahko prične, ko projektant potrdi risbe.
| 15 | Pred pričetkom izvajanja del je mora izvajalec preveriti kvaliteto predhodno izvršenih del, ki bi lahko vplivali na kvaliteto, sigurnost in trajnost elementovl za izvedbo strehe. Kasnejše relemacije se ne bodo upoštevale.
| 16 | Izvajalec mora izdelati tehnološke risbe z detajli, ki jih je potrebno izvesti za končanje posameznih del, tudi če niso podrobno navedeni in opisani v popisu in načrtih, so pa nujna za pravilno funkcioniranje posameznih sistemov in elemnotv. Potrditi jih mora odgovorni projektant statike in arhitekture.
| 17 | Izvajalec je dolžan pri sestavi ponudbe (in izvajanju del) upoštevati vse grafične in tekstualne dele projekta (PZI).
| 18 | V primeru tiskarskih napak in neskladij v projektu je dolžan na to opozoriti projektanta pred oddajo ponudbe
| 21 | Pri izvedbi se je treba držati načrtov in navodil oziroma tolmačenj projektanta. V primeru nejasnosti mora izvajalec del oz. ponudnik že v času izdelave ponudbe iskati ustrezna tolmačenja glavnega projektanta. V primeru, da izvajalec opazi v načrtu oz. detajlu napako, mora nanjo opozoriti, delo pa izvesti strokovno pravilno.
| 22 | Vsa dela morajo biti izvedena pravilno in po pravilih stroke oz. po določilih veljavnih tehničnih predpisov, normativov ter skladno z obveznimi standardi.
Pri vseh postavkah upoštevati tudi:
| * | vsa potrebna pripravljalna in zaključna dela
| * | vse potrebne transporte do mesta vgrajevanja (vsi manipulativnimi stroški)
| * | vsa potrebna merjenja
| * | vse potrebno delo in material
| * | ves potrebni glavni in pomožni, pritrdilni tesnilni in vezni material
| * | terminsko usklajevanje del z ostalimi izvajalci na objektu
| * | vsa potrebna pomožna sredstva na objektu kot so lestve, odri, …
| * | usklajevanje z osnovnim načrtom in posvetovanje s projektantom
| * | povračilo morebitne škode povzročene ostalim izvajalcem
| * | čiščenje izdelkov in delovnih priprav med delom in po končanem delu
| * | čiščenje in odvoz gradbenih odpadkov na trajno deponijo
| * | skladiščenje materiala na gradbišču
| * | eventuelne poškodbe in čiščenja javnih vozišč ter drugih površin zaradi prevozov bremenijo izvajalca. Izvajalec del mora posebej paziti na vse obstoječe komunalne in energetske priključke
| * | dela in ukrepe po določilih veljavnih predpisov varstva pri delu
| * | preizkušanje kvalitete materiala, ki se vgrajuje in dokazovanje kvalitete z atesti

## REK. A.inB.
3. | GRADBENO OBRTNIŠKA DELA
REKAPITULACIJA
Vrednosti so v EUR brez DDV!
A. | GRADBENA DELA |  | 0
B. | OBRTNIŠKA DELA |  | 0
|  | GO DELA SKUPAJ: | 0

## REK. A.
A. | GRADBENA DELA
REKAPITULACIJA
Vrednosti so v EUR brez DDV!
I. | PRIPRAVLJALNA DELA |  | 0
II. | RUŠITVENA IN ODSTRANJEVALNA DELA |  | 0
III. | ZEMELJSKA DELA |  | 0
IV. | BETONSKA DELA |  | 0
V. | TESARSKA DELA |  | 0
VI. | ZIDARSKA DELA |  | 0
VII. | ODVODNJAVANJE |  | 0
VIII. | GRADBENA DELA ZA VODOVOD |  | 0
IX. | GRADBENA DELA ZA PLINSKI PRIKLJUČEK |  | 0
|  | GRADBENA DELA SKUPAJ: | 0

## AI.
3. |  | GRADBENO OBRTNIŠKA DELA
A. |  | GRADBENA DELA
Opombe:
Cene na enoto in vrednosti so v EUR brez DDV!
Poz. |  | Opis postavke | Enota | Količina | Cena | Vrednost
| I. | PRIPRAVLJALNA DELA
I. | 1 | Ureditev gradbišča skladno z varnostnim načrtom, ki obsega naslednja dela:
| * | postavitev gradbiščne ograje,
| * | postavitev gradbene table skladno s Pravilnikom o gradbiščih,
| * | postavitev varnostnih znakov in opozorilnih tabel po zahtevah varnostnega načrta in koordinatorja,
| * | postavitev gradbiščnih kontejnerjev,
| * | postavitev kemičnega WC-ja na gradbišču,
| * | omarica prve pomoči,
| * | gasilniki,
| * | gradbiščni el. priključek skupaj z ozemlitvijo in vsemi meritvami
| * | gradbiščni vodovodni priključek s števcem
| * | ureditev vseh dostopov, deponij, … | kpl | 1 |  | 0
I. | 2 | Zakoličba obstoječih komunalnih vodov (vodovod, kanalizacija, plin, elektro, javna razsvetljava, informacijski vodi), v območju zemeljskih del, obračun komplet; | kpl | 1 |  | 0
I. | 3 | Zakoličba objekta in stolpa: prenos višinskih kot za objekte na terenu in zavarovanje višin in osi objekta v skladu z merami načrta zakoličbe. Zakoličba mora biti izvedena po navodilih geodetskega načrta in v skladu s situacijo projekta, komplet z izdelavo in predajo zapisnika. | kpl | 1 |  | 0
|  |  |  | I. PRIPRAVLJALNA DELA - SKUPAJ: |  | 0

## AII.
3. |  | GRADBENO OBRTNIŠKA DELA
A. |  | GRADBENA DELA
Opombe:
| * | V ceni rušitvenih del je potrebno upoštevati vse ukrepe za varno delo, zaščito gradbišča in komunikacij, vse transporte, nalaganje in odvoz gradbenega odpadnega materiala na trajno deponijo vključno s plačilom komunalne takse, ter po končanih delih priložiti poročilo o gospodarjenju z gradbenimi odpadki vključno s predpisanimi evidenčnimi listi. Ravnati v skladu z Uredbo o ravnanju z odpadki, Ur.l.št. 34/2008.
| * | Pri postavkah, kjer je določen odvoz odpadnega materiala oziroma ruševin (gradbeni odpadki) na trajno deponijo pomeni, da za odvoz poskrbi izvajalec.
Cene na enoto in vrednosti so v EUR brez DDV!
Poz. |  | Opis postavke | Enota | Količina | Cena | Vrednost
| II. | RUŠITVENA IN ODSTRANJEVALNA DELA
II. | 1 | Odstranitev grmovja in dreves z debli premera do 10 cm, vključno z razrezom, z odstranjevanjem ter nalaganjem in odvoz na stalno deponijo. V ceni zajeta vsa pomožna dela, prenos, zlaganje vej in razrezi debla, nakladanje in odvoz, vključno s plačilom ustrezne pristojbine, obračun po m2. | m2 | 90 |  | 0
II. | 2 | Odstranjevanje asfalta, z rušenjem in odstranjevanjem ruševin ter nalaganje in odvoz na stalno deponijo, vključno s plačilom ustrezne pristojbine, obračun po m2. | m2 | 816.5 |  | 0
|  |  |  | II. RUŠITVENA IN ODSTRANJEVALNA DELA - SKUPAJ: |  | 0

## AIII.
3. |  | GRADBENO OBRTNIŠKA DELA
A. |  | GRADBENA DELA
Opombe:
| * | Pred izvedbo temeljev mora gradbeno jamo pregledati in prevzeti geomehanik ter potrditi predpostavljene vrednosti in način temeljenja ali podati navodila za pogoje temeljenja in predpisati ukrepe za morebitno sanacijo temeljnih tal na posameznih globinah temeljenja.
| * | Tehnologija izvedbe izkopa in varovanja gradbene jame je predmet izvajalca. Pred potrditvijo načina izkopa in varovanja je potrebno pridobiti potrditev projektnata gradbenih konstrukcij in geomehanika. Po opravljenem izkopu in kontroli geomehanik poda svoje mneneje, ki je merodajno za nadaljevanje dela.
| * | Izvajalec je dolžan pri izvedbi izkopov prestaviti vse obstoječe inštalacijske vode: fekalno in meteorno kanalizacijo, elektroinštalacijo, telefon, vodovod, plinovod...
| * | Za zasipanje gradbene jame se mora uporabiti izbran čisti material, dobljen pri izkopu gradbene jame, ali pa če ta ne ustreza, dobaviti novega. Zasipanje je potrebno izvajati v slojih, z utrjevanjem vsakega sloja posebej tako, da se sesedanje zemeljskega materiala zmanjša na minimum.
| * | Ves vgradni material mora imeti ustrezne ateste, mora biti vgrajen po predpisih in mora ustrezati veljavnim predpisom in standardom.
| * | Pri postavkah, kjer je določen odvoz odpadnega materiala oziroma ruševin (gradbeni odpadki) na trajno deponijo pomeni, da za odvoz poskrbi izvajalec.
| * | Vsa dela morajo biti izvedena pravilno in po pravilih stroke oz. po določilih veljavnih tehničnih predpisov, normativov ter skladno z obveznimi standardi.
| * | Obračun izvršenih količin predstavlja netto izkopane količine v raščenem stanju.
| * | Obračun izvršenih količin predstavlja netto zasipne količine v utrjenem stanju.
| * | Izkop gradbene jame mora biti izveden na način, ki ustreza kvaliteti in lastnosti zemljin (glej Geotehnično poročilo).
| * | Dno gradbene jame mora biti izvedeno ravno s točnostjo ±3 cm na dolžini letve 3,00 m. Za nasipavanje mora biti uporabljen izbran čisti gramozni material.
| * | Zasipavanje je izvajati v slojih, z utrjevanjem vsakega sloja posebej tako, da je posedanje materiala zmanjšano na minimum. Modul utrjevanja nasipa je odvisen od predvidenih površinskih obremenitev.
| * | Dejansko potrebne module zbitosti določi geomehanik.
| * | Nasip mora imeti tudi funkcijo drenažnega sloja, da se prepreči zbiranje vode v področju vkopanih zidov in temeljev.
| * | Lokacijo deponije za nasipni material določiti z načrtom "Organizacija gradbišča".
| * | Ves odvečni material transportirati izven gradbišča na trajno deponijo.
Pri vseh pozicijah upoštevati tudi:
| * | vse potrebne gradbene profile
| * | pregled bočnih strani izkopa vsak dan pred pričetkom dela, zlasti po dež. vremenu, mrazu ali miniranju
| * | plačilo dajatev za trajno deponijo
Cene na enoto in vrednosti so v EUR brez DDV!
Poz. |  | Opis postavke | Enota | Količina | Cena | Vrednost
| III. | ZEMELJSKA DELA
III. | 1 | Površinski odriv humusa debeline do ca 20 cm, nakladanje in odvoz na trajno deponijo gradbenega materiala s koncesijo za odlaganje tovrstnih odpadkov, s plačilom takse na deponiji, z nakladanjem in razkladanjem, obračun po m3 v raščenem stanju; (kategorija izkopa po lestvici od 1 do 5 po klasifikaciji DRSI)
| * | objekt | m3 | 297.5 |  | 0
| * | stolp | m3 | 15.3 |  | 0
III. | 2 | Strojni izkop gradbene jame v terenu III. kategorije, nakladanje in odvoz na začasno deponijo gradbenega materiala na gradbišču za kasnejši zasip ob objektu, obračun po m3 v raščenem stanju; (kategorija izkopa po lestvici od 1 do 5 po klasifikaciji DRSI)
| * | objekt | m3 | 129.5 |  | 0
III. | 3 | Strojni izkop gradbene jame v terenu III. kategorije, nakladanje in odvoz na trajno deponijo gradbenega materiala s koncesijo za odlaganje tovrstnih odpadkov, s plačilom takse na deponiji, z nakladanjem in razkladanjem, obračun po m3 v raščenem stanju; (kategorija izkopa po lestvici od 1 do 5 po klasifikaciji DRSI)
| * | objekt | m3 | 1487 |  | 0
| * | stolp | m3 | 109.5 |  | 0
III. | 4 | Planiranje in utrjevanje dna izkopa, pomožna dela, prenosi, obračun po m2;
| * | objekt | m2 | 1434 |  | 0
| * | stolp | m2 | 47.7 |  | 0
III. | 5 | Dobava in polaganje geotekstila 400g, obračun po m2;
| * | objekt | m2 | 1842.5 |  | 0
| * | stolp | m2 | 110.5 |  | 0
III. | 6 | Dobava in nasip kamnite grede pod temelji in talnimi ploščami, iz kamnitih zrn 0/63mm z dobavo materiala, dovozom razplaniranjem in utrjevanjem do potrebne zbitosti po plasteh (cca 25cm), pomožna dela, prenosi, obračun po m3;
| * | objekt | m3 | 951 |  | 0
| * | stolp | m2 | 32.5 |  | 0
III. | 7 | Dobava in nasip med temelji in pod talnimi ploščami s tamponskim materialom 0/32 mm, z dobavo materiala, dovozom razplaniranjem in utrjevanjem do potrebne zbitosti, utrjevanje po plasteh (cca 25cm), pomožna dela, prenosi, obračun po m3;
| * | objekt | m3 | 513.5 |  | 0
| * | stolp | m3 | 31.5 |  | 0
III. | 8 | Fino planiranje in utrjevanje pod temelji in talnimi ploščami na +-1 cm, pomožna dela, prenosi, obračun po m2;
| * | objekt | m2 | 1469 |  | 0
| * | stolp | m2 | 51 |  | 0
III. | 9 | Nakladanje, dovoz in zasip ob objektu s finejšim materialom od izkopa iz začasne deponije gradbišča z razgrinjanjem in utrjevanjem v plasteh do potrebne zbitosti, obračun po m3 v raščenem stanju;
| * | objekt | m3 | 129.5 |  | 0
III. | 10 | Geomehanski nadzor, spremljava sestave tal, prisotnost na operativnih sestankih, presoja možnih sprememb izvedbe in zaključno poročilo, vse komplet. | kpl | 1 |  | 0
| Opomba: | Humusiranje zajeto v popisu zunanje ureditve!
|  |  |  | III. ZEMELJSKA DELA - SKUPAJ: |  | 0

## AIV.
3. |  | GRADBENO OBRTNIŠKA DELA
A. |  | GRADBENA DELA
Opombe:
| * | Vsa dela morajo biti izvedena pravilno in po pravilih stroke oz. po določilih veljavnih tehničnih predpisov, normativov ter skladno z obveznimi standardi (SIST EN 206, SIST 1026, SIST EN 13670, SIST EN 10080, tolerance ravnine betonov po DIN 18202).
| * | Material za ta dela mora po kvaliteti ustrezati določilom veljavnih normativov in standardov.
| * | Betonska armatura mora biti obdelana v skladu z veljavninimi predpisi v kvaliteti predpisani v statičnem računu in izdelana točno po armaturnih načrtih. Pritrjena mora biti tako, da ostane med betoniranjem v zahtevanem položaju.
| * | Izvajalec je dolžan izdelati projekt betona.
| * | Končno poročilo preiskav betona, ki ga izvede pooblaščena institucija, je vkalkulirano v ceni po enoti mere.
| * | Za posamezne vidne konstrukcije je potrebno vgrajevati enako kvaliteto mešanice betona in enako kvaliteto cementa istega proizvajalca.
| * | Za izvajalca del so merodajne marke betonov, ki so navedene v posamezni postavki popisa oziroma v statičnem računu in armaturnih načrtih. V primeru neskladnosti velja tolmačenje statika.
| * | Za obliko in mesto ev. delovne rege ali prekinitve betoniranja se je potrebno predhodno dogovoriti s projektantom statike.
| * | Pri izvedbi se je treba držati načrtov in navodil oziroma tolmačenj projektanta. V primeru nejasnosti mora izvajalec del oz. ponudnik že v času izdelave ponudbe iskati ustrezna tolmačenja glavnega projektanta. V primeru, da izvajalec opazi v načrtu oziroma detajlu napako, mora nanjo opozoriti, delo pa izvesti strokovno pravilno.
| * | Pri montažnih AB elementih se uporabi armatura kvalitete vsaj B450B, kabli za prednapenjanje so kvalitete fp,k=1860MPa.
| * | Klasično izvedeni deli so armirani z armaturo B500B.
| * | Montažni nosilci morajo biti izvedeni skladno s standardom SIST EN 13225 in SIST EN 13693. Vsi montažni deli morajo biti CE certificirani.
Pri vseh pozicijah upoštevati tudi:
| * | izdelava betona
| * | razred vidnih betonov VB3
| * | vse delavniške načrte izdela izvajalec
| * | zgoščevanje in negovanje betona (močenje, zaščita pred mrazom, soncem, vetrom, tresljaji itd.)
| * | vgradnjo vseh sider oz kovinskih nosilnih elementov za ostala gradbena in obrtniška dela
| * | čiščenje opažev po montaži armature
| * | čiščenje in vlaženje opažev neposredno pred pričetkom betoniranja
| * | manjša popravila opažev med betoniranjem
| * | vmetavanje betona v opaže ter premeščanje lijaka ali transportne cevi med betoniranjem
| * | čiščenje betonskega železa od blata, rje, ki se lušči, maščobe; postavljanje podložk in začasno vezanje armature k opažu
| * | kontrolirati, da so vsa sidra, škatle, vložki, doze, cevi in podobno, na predvidenih mestih
| * | za vidne konstrukcije je potrebno vgrajevati eanako kvaliteto mešanice betona in enako kvaliteto cementa istega proizvajalca
| * | čiščenje gradbišča, objekta in konstrukcijskih elemntov zaradi betoniranja
Cene na enoto in vrednosti so v EUR brez DDV!
Poz. |  | Opis postavke | Enota | Količina | Cena | Vrednost
| IV. | BETONSKA DELA
IV. | 1 | Dobava in vgrajevanje podložnega betona pod temelji in talnimi ploščami, beton C 20/25 XC0, površina gladko zaribana, obračun po m3;
| * | objekt | m3 | 82.4 |  | 0
| * | stolp | m3 | 5.1 |  | 0
IV. | 2 | Dobava in vgrajevanje pustega betona pod točkovne temelje, beton C25/30, XC2, debeline do 10 cm, površina gladko zaribana, obračun po m3; | m3 | 146.9 |  | 0
IV. | 3 | Izdelava vodnjakov: Dobava in polaganje betonskih cevi fi 100, komplet z izdelavo AB podlage, polaganjem bet. cevi, vstavljanje armature, beton C30/37, komplet z vsem potrebnim materialom in delom, vse v kompletu, obračun po komadu; Opombe: - Armaturo in dolžino vodnjakov je potrebno prilagajati na gradbišču samem - Globino vodnjakov je potrebno določiti skupaj s projektanti in geomehanikom - Zaščitni sloj betona znaša 9cm.
| * | vodnjaki dolžine 2,0 m | kos | 5 |  | 0
IV. | 4 | Dobava in vgrajevanje betona - AB pete točkovnih temeljev, beton C30/37, XC2, PV-II, prerez nad 0,30 m3/m1-m2, obračun po m3; | m3 | 50.9 |  | 0
IV. | 5 | Dobava in vgrajevanje betona - AB čaše točkovnih temeljev, beton C30/37, XC2, PV-II, prerez 0,20-0,30 m3/m1-m2, obračun po m3; | m3 | 21.6 |  | 0
IV. | 6 | Zalivanje čaš po vgraditvi montažnih elementov z kot npr. Alteks malto oz Sika Ground polnilom ali enakovredno, komplet z dobavo in montažo materiala ter vsem potrebnim delom, obračun po kosu; | kos | 21 |  | 0
IV. | 7 | Dobava in vgrajevanje betona - AB povezovalni in ostali pasovni temelji (obračunani do talne plošče), beton C30/37, XC2, PV-II, prerez nad 0,30 m3/m1-m2, obračun po m3; | m3 | 169.2 |  | 0
IV. | 8 | Dobava in vgrajevanje betona - AB talna plošča (objekt - poslovni del in dvigalo), beton C30/37, XC2, PV-II, prerez 0,12-0,20 m3/m1-m2, komplet z zagladitvijo v vseh potrebnih naklonih, obračun po m3; (tolerance ravnine betonov po DIN 18202) | m3 | 92.4 |  | 0
IV. | 9 | Dobava in vgrajevanje betona - AB talna plošča (servisna jama), beton C30/37, XD2, PV-II, prerez 0,20-0,30 m3/m1-m2 komplet z zagladitvijo v vseh potrebnih naklonih, obračun po m3; (tolerance ravnine betonov po DIN 18202) | m3 | 5.8 |  | 0
IV. | 10 | Dobava in vgrajevanje betona - AB talna plošča (objekt - garaže), beton C30/37, XC2, PV-II, prerez nad 0,30 m3/m1-m2, komplet z zagladitvijo v vseh potrebnih naklonih, obračun po m3; (tolerance ravnine betonov po DIN 18202) | m3 | 318.2 |  | 0
IV. | 11 | Dobava in vgrajevanje betona - AB temeljna plošča (stolp), beton C30/37, XC2, PV-II, prerez nad 0,30 m3/m1-m2, komplet z zagladitvijo v vseh potrebnih naklonih, obračun po m3; (tolerance ravnine betonov po DIN 18202) | m3 | 51.5 |  | 0
IV. | 12 | Kompletna izdelava posipa talne plošče za oplemenitenje betonskih tlakov s TAL M KVARC (sive barve), komplet z vsemi deli, obračun po m2; Upoštevati tudi vse potrebne postopke za nego betona pri sušenju. | m2 | 765.8 |  | 0
IV. | 13 | Dobava in vgrajevanje betona - AB stene, komplet s konzolami za naleganje montažnih nosilcev, beton C30/37, XC1, prerez 0,12-0,20 m3/m1-m2, obračun po m3;
| * | objekt | m3 | 144.8 |  | 0
| * | stolp | m3 | 22.2 |  | 0
IV. | 14 | Dobava in vgrajevanje betona - AB stene, komplet s konzolami za naleganje montažnih nosilcev, beton C30/37, XC1, prerez 0,20-0,30 m3/m1-m2, obračun po m3;
| * | objekt | m3 | 183.2 |  | 0
| * | stolp | m3 | 23.3 |  | 0
IV. | 15 | Dobava in vgrajevanje betona - AB plošče, komplet s stopnicami, beton C30/37, XC1, prerez 0,12-0,20 m3/m1-m2, komplet z zagladitvijo, obračun po m3; (tolerance ravnine betonov po DIN 18202)
| * | objekt | m3 | 101.2 |  | 0
| * | stolp | m3 | 4.1 |  | 0
IV. | 16 | Dobava in vgrajevanje betona - AB plošče, beton C30/37, XC1, prerez 0,20-0,30 m3/m1-m2, komplet z zagladitvijo, obračun po m3; (tolerance ravnine betonov po DIN 18202)
| * | objekt | m3 | 119.2 |  | 0
| * | stolp | m3 | 4.9 |  | 0
IV. | 17 | Dobava in vgrajevanje betona - AB podstavek klimata, beton C30/37, XC4, XF3, PV-II, prerez 0,12-0,20 m3/m1-m2, komplet z zagladitvijo, obračun po m3; (tolerance ravnine betonov po DIN 18202) | m3 | 1.5 |  | 0
IV. | 18 | Dobava in vgrajevanje betona - AB zunanjih enot toplotne črpalke, beton C30/37, XC4, XF3, PV-II, prerez do 0,12 m3/m1-m2, komplet z zagladitvijo, obračun po m3; (tolerance ravnine betonov po DIN 18202) | m3 | 0.6 |  | 0
IV. | 19 | Dobava in vgrajevanje betona - AB horizontalne in vertikalne vezi ter preklade, beton C30/37, XC1, PV-II, prerez do 0,12 m3/m1-m2, obračun po m3; | m3 | 5.2 |  | 0
IV. | 20 | Dobava in vgrajevanje betona - zalivanje TT plošč in beton nad montažnimi ploščami povprečne debeline 7 cm, beton C30/37, XC1, PV-I, prerez do 0,12 m3/m1-m2, komplet z zagladitvijo, obračun po m3; (tolerance ravnine betonov po DIN 18202) | m3 | 53.7 |  | 0
IV. | 21 | Izvedba tlaka na strehi stolpa v vseh potrebnih naklonih: Zalikan naklonski beton C16/20 v naklonu deb. 10,0-17,0cm, vključno z dilatacijskim pasom izolacije ob obodnih stenah, komplet z zagladitvijo v naklonu, obračun po m2; (tolerance ravnine betonov po DIN 18202) | m2 | 15.8 |  | 0
IV. | 22 | Kompletna izdelava AB podstavkov za kasnejšo montažo fotovoltajike, podstavki dim. 75 x 250 x 20 cm, vse komplet, opaž, armatura, beton C30/37, XC4, XD2, PV-II, vse komplet, obračun po komadu; | kos | 8 |  | 0
IV. | 23 | Kompletna izdelava AB podstavkov za kasnejšo montažo fotovoltajike, podstavki dim. 150 x 250 x 20 cm, vse komplet, opaž, armatura, beton C30/37, XC4, XD2, PV-II, vse komplet, obračun po komadu; | kos | 36 |  | 0
IV. | 24 | Dobava in vgrajevanje tesnilnega dilatacijskega traku v delovne stike AB elementov, položen po horizontalnih ali vertikalnih delovnih stikih s predpisanimi preklopi po navodilih izbranega proizvajalca. Pločevinasti nerjaveči trak, višine 150 mm, obdelan z obojestranskim nanosom visoko vodotesnilne lepilne bitumenske mase z ustrezno snemljivo zaščitno folijo - tesnilni trak kot npr. STRATHO BITUFLEX 150, komplet z vsem pritrdilnim materialom, obračun po tekočem metru; (servisna jama in dvigalni jašek) | m | 31.3 |  | 0
IV. | 25 | Izvedba moziničenih dilatacij z mozniki RA fi 20 mm dolžine 150 cm postavljeni na 30 cm, na eni strani nataknjeni na alkaten cev na drugi strani v beton oziroma armaturo talne plošče, dilatacija 2,5 cm, obračun po komadu; | kos | 66 |  | 0
IV. | 26 | Rezanje dilatacij talne plošče, širina 4 mm, globine ca 5 cm, komplet z vsem potrebnim delom in materialom, obrečun po tekočem metru; | m | 263.4 |  | 0
IV. | 27 | Kitanje rezanih dilatacij s trajno elastičnim kitom, obračun po m1; | m | 263.4 |  | 0
IV. | 28 | Kitanje mozničenih dilatacij in stika talna plošča - prefabricirana AB konstrukcija s trajno elastičnim kitom, obračun po m1; | m | 111.3 |  | 0
IV. | 29 | Dobava, krivljene in polaganje rebraste armature B 500B, obračun po kilogramu;
| * | armatura do fi 12 mm | kg | 38987.46 |  | 0
| * | armatura nad fi 12 mm | kg | 37189.48 |  | 0
IV. | 30 | Dobava in polaganje srednje komplicirane armature iz armaturnih mrež B 500B, obračun po kg; | kg | 86736.67 |  | 0
IV. | 31 | Dobava in montaža montažnih betonskih elementov po spodnji specifikaciji: | kpl | 1 |  | 0
| Opomba: | Montažni nosilci morajo biti izvedeni skladno s standardom SIST EN 13225 in SIST EN 13693. Vsi montažni deli morajo biti CE certificirani. Stebri beton C40/50 XC1, PV-II, nosilci in TT plošče C40/50 XC1, PV-II:
| Opomba: | Montaža z ustreznim avtodvigalom.
| 31a | Dobava in montaža AB stebrov s konzolnimi ležišči za montažo nosilcev, komplet z zalivanjem stikov dim. 60 x 40 cm, dolžine 6,3m - kd 7 | kos | 7 |  | 0
| 31b | Dobava in montaža AB stebrov s konzolnimi ležišči za montažo nosilcev, komplet z zalivanjem stikov dim. 60 x 40 cm, dolžine 6,66m - kd 10 | kos | 10 |  | 0
| 31c | Dobava in montaža AB stebrov s konzolnimi ležišči za montažo nosilcev, komplet z zalivanjem stikov dim. 60 x 40 cm, dolžine 6,43m - kd 1 | kos | 1 |  | 0
| 31d | Dobava in montaža AB stebrov s konzolnimi ležišči za montažo nosilcev, komplet z zalivanjem stikov dim. 60 x 40 cm, dolžine 6,55m - kd 1 | kos | 1 |  | 0
| 31e | Dobava in montaža AB stebrov s konzolnimi ležišči za montažo nosilcev, komplet z zalivanjem stikov dim. 60 x 40 cm, dolžine 6,69m - kd 1 | kos | 1 |  | 0
| 31f | Dobava in montaža AB stebrov s konzolnimi ležišči za montažo nosilcev, komplet z zalivanjem stikov dim. 60 x 40 cm, dolžine 6,8m - kd 1 | kos | 1 |  | 0
| 31g | Dobava in montaža AB nosilcev dimenzije 60x105cm, L oblike, dolžine 4,45m - kd 12 | kos | 12 |  | 0
| 31h | Dobava in montaža AB nosilcev dimenzije 60x105cm, L oblike, dolžine 4,6m - kd 1 | kos | 1 |  | 0
| 31i | Dobava in montaža AB nosilcev dimenzije 60x105cm, L oblike, dolžine 4,0m - kd 1 | kos | 1 |  | 0
| 31j | Dobava in montaža AB čelnih nosilcev dimenzije 40x60cm, dolžine 6,15m - kd 1 | kos | 1 |  | 0
| 31k | Dobava in montaža AB čelnih nosilcev dimenzije 40x60cm, dolžine 5,58m - kd 1 | kos | 1 |  | 0
| 31l | Dobava in montaža AB čelnih nosilcev dimenzije 40x60cm, dolžine 5,92m - kd 1 | kos | 1 |  | 0
| 31m | Dobava in montaža AB čelnih nosilcev dimenzije 40x60cm, dolžine 6,13m - kd 3 | kos | 3 |  | 0
| 31n | Dobava in montaža AB strešnih prednapetih TT plošč, višine 80cm - 739,2m2 | m2 | 739.2 |  | 0
| 31o | Dobava in montaža AB fasadnih panelov, debeline 28cm z neprekinjeno TI EPS. Paneli so postavljeni horizontalno - 615,0m2 - zunanji izgled: gladki sivo cementne barve - notranji izgled: zaglajeni sivocementne barve | m2 | 615 |  | 0
| * | Silikoniranje fug TT plošč, brez požarne odpornosti ter silikoniranje stika po obodu z nosilci in paneli - 435,9m
| * | Silikoniranje fug hale s silikonskim kitom standardne barve (obojestransko), brez požarne odpornosti ter silikoniranje horizontalnega stika med temelji in fasadnimi paneli.
|  |  |  | IV. BETONSKA DELA - SKUPAJ: |  | 0

## AV.
3. |  | GRADBENO OBRTNIŠKA DELA
A. |  | GRADBENA DELA
Opombe:
| * | Opaži morajo biti izdelani točno po projektirani obliki in merah oz. kotah betonske konstrukcije z vsemi potrebnimi podporami, oporami, horizontalno in vertikalno povezavo, tako, da so stabilni in sposobni za prevzem obtežbe betona in tehnologijo dela. Notranje površine opažev morajo biti ravne. Opaži morajo biti izdelani tako, da se razopaženje opravi lahko, brez pretresov in poškodovanja betonske konstrukcije.
| * | Istočasno z izdelavo opažev se polagajo v opaže tudi razvodi in doze za elektroinstalacije.
| * | Zajet je najem, morebitna nabava, dostava in odvoz, kompletna montaža, demontaža opažev in odrov s podpiranjem in priprava površine betona do stopnje, ki je pogoj za normalno izvedbo predvidene finalizacije v posameznem prostoru (odstranitev pvc distančnikov in sidernih ploščic, popolna zapolnitev lukenj distančnikov, brušenje vseh nastalih robov zaradi slabega stikovanja opažev, vse morebitne potrebne izravnave zaradi neprecizno postavljenih oziroma učvrščenih opažev).
Pri vseh pozicijah upoštevati tudi:
| * | vse delo v delavnici in na objektu z vsemi dajatvami
| * | vse kotne letvice v robovih in dodatne trikotne letvice na stikih različnih betonaž
| * | letvice 3x3 cm na vseh konzolnih ploščah za izvedbo odkapa
| * | začasne ograje na robovih plošč in v stopniščih
Cene na enoto in vrednosti so v EUR brez DDV!
Poz. |  | Opis postavke | Enota | Količina | Cena | Vrednost
| V. | TESARSKA DELA
V. | 1 | Izdelava fasadnih odrov višine do 10 m, naprava podstavka, montaža in demontaža ter vsa pomožna dela na gradbišču, zaščita odra z mrežico oz. tkanino, obračun po kvadratnem metru; (objekt) | m2 | 1170.3 |  | 0
V. | 2 | Izdelava fasadnih odrov višine nad 10 m, naprava podstavka, montaža in demontaža ter vsa pomožna dela na gradbišču, zaščita odra z mrežico oz. tkanino, obračun po kvadratnem metru; (stolp) | m2 | 459 |  | 0
V. | 3 | Najem dvižnih košar (2x dvižna košara) za montažo montažne hale in fasadnih panelov, v ceni zajeti vse stroške premikov, postavitve, stroške najema, vse komplet; | kpl | 1 |  | 0
V. | 3 | Montaža in demontaža lahkih kovinskih odrov za izvajanje vseh del (višina prostorov od 4,0 m), obračun po m2, enkratna površina prostorov. V ceni je zajeti tudi premikanje odrov, sidranje in najemnino.
| * | objekt | m2 | 828.8 |  | 0
| * | stolp (na vsakem podestu) | m2 | 96 |  | 0
V. | 5 | Montaža in demontaža lahkih kovinskih odrov za izvajanje vseh del (višina prostorov od 6,5 m), obračun po m2, enkratna površina prostorov. V ceni je zajeti tudi premikanje odrov, sidranje in najemnino. | m2 | 743.1 |  | 0
V. | 6 | Montaža in demontaža delovnega cevnega odra v dvigalnem jašku, obračun po m3; | m3 | 29.1 |  | 0
V. | 7 | Montaža in demontaža delovnega cevnega odra jašku stolpa, obračun po m3; | m3 | 18.2 |  | 0
V. | 8 | Opaž temeljne plošče stolpa, komplet s podpiranjem in vsemi potrebnimi deli, obračun po m2; | m2 | 31.3 |  | 0
V. | 9 | Opaž pete točkovnih temeljev, komplet s podpiranjem in vsemi potrebnimi deli, obračun po m2; | m2 | 92.4 |  | 0
V. | 10 | Opaž čaš na točkovnih temeljih, komplet s podpiranjem in vsemi potrebnimi deli, obračun po m2; | m2 | 135.7 |  | 0
V. | 11 | Dvostranski opaž povezovalnih in pasovnih temeljev, komplet s podpiranjem in vsemi potrebnimi deli, obračun po m2; | m2 | 449.9 |  | 0
V. | 12 | Čelni opaž talnih plošč, višine 20 cm, komplet s podpiranjem in vsemi potrebnimi deli, obračun po kvadratnem metru; | m | 162.2 |  | 0
V. | 13 | Čelni opaž talnih plošč, višine 30 cm, komplet s podpiranjem in vsemi potrebnimi deli, obračun po kvadratnem metru; | m | 22.4 |  | 0
V. | 14 | Čelni opaž talnih plošč, višine 40 cm, komplet s podpiranjem in vsemi potrebnimi deli, obračun po kvadratnem metru; | m | 260.1 |  | 0
V. | 15 | Dvostranski opaž betonskih sten, podpiranje do 4,0m, vsa potrebna dela; (v količini so odbite površine oken in vrat ter dodane špalete za okna in vrata) | m2 | 3000.3 |  | 0
V. | 16 | Opaž konzol v AB stenah za naleganje montažnih elementov, višina podpiranja do 5,50 m in vsemi potrebnimi deli, obračun po m2; | m2 | 12 |  | 0
V. | 17 | Dvostranski opaž betonskih sten - opaž za vidni beton sten - VB3, podpiranje do 4,0m, vsa potrebna dela, obračun po kvadratnem metru; (stolp) | m2 | 423.4 |  | 0
V. | 18 | Opaž AB plošč - opaž za vidni beton plošč - VB3, komplet s podpiranjem do 4,0 m in vsemi potrebnimi deli, obračun po kvadratnem metru; (stolp) | m2 | 16 |  | 0
V. | 19 | Opaž AB plošč na vrhu stolpa na višini cca 18,0m - opaž za vidni beton plošč - VB3, komplet s podpiranjem in vsemi potrebnimi deli, obračun po kvadratnem metru; (stolp) | m2 | 17.2 |  | 0
V. | 20 | Opaž AB plošč, komplet s podpiranjem do 4,0 m in vsemi potrebnimi deli, obračun po kvadratnem metru; (objekt) | m2 | 877.9 |  | 0
V. | 21 | Čelni opaž plošč, višine od 20 do 25 cm, komplet s podpiranjem in vsemi potrebnimi deli, obračun po kvadratnem metru; (objekt) | m | 390 |  | 0
V. | 22 | Čelni opaž plošč - opaž za vidni beton - VB3, višine od 20 do 25 cm, komplet s podpiranjem in vsemi potrebnimi deli, obračun po kvadratnem metru; (stolp) | m | 68.5 |  | 0
V. | 23 | Čelni opaž okrogle odprtine v plošči, r=60cm, višine 25 cm, komplet s podpiranjem in vsemi potrebnimi deli, obračun po kvadratnem metru; | m | 3.8 |  | 0
V. | 24 | Čelni opaž plošč klimata in plošče zunanjih enot toplotne črpalke, višine do 15 cm, komplet s podpiranjem in vsemi potrebnimi deli, obračun po kvadratnem metru; | m | 25.2 |  | 0
V. | 25 | Opaž stopnišč - poševne stopniščne rame in nastopnih ploskev stopnic ter podestov, komplet s podpiranjem in vsemi potrebnimi deli, obračun po m2; | m2 | 24.4 |  | 0
V. | 26 | Opaž vertikalnih AB vezi, komplet s podpiranjem in vsemi potrebnimi deli, obračun po m2; | m2 | 11.9 |  | 0
V. | 27 | Opaž horizontalnih AB vezi, komplet s podpiranjem in vsemi potrebnimi deli, obračun po m2; | m2 | 28.5 |  | 0
V. | 28 | Opaž preklad, komplet s podpiranjem in vsemi potrebnimi deli, obračun po m2; | m2 | 1.5 |  | 0
V. | 29 | Opaž odprtin za prehod kanalizacije in instalacij skozi AB temelje (širine do 100 cm), postavitev, čiščenje, transporti in druga pomožna dela, obračun po komadu;
| * | preboj do fi 110 mm | kos | 7 |  | 0
| * | preboj do fi 160 mm | kos | 8 |  | 0
| * | preboj do fi 200 mm | kos | 26 |  | 0
| * | preboj do fi 200 mm | kos | 21 |  | 0
V. | 30 | Opaž odprtin za prehod instalacij skozi nove AB elemente (širine do 30 cm - preboji nad 0,5 m2 so zajeti pri opažu zidov), postavitev, čiščenje, transporti in druga pomožna dela, obračun po komadu;
| * | preboj do fi 110 mm | kos | 12 |  | 0
| * | preboj do fi 160 mm | kos | 28 |  | 0
| * | preboj do fi 200 mm | kos | 6 |  | 0
| * | preboj do fi 250 mm | kos | 2 |  | 0
| * | preboj do fi 300 mm | kos | 2 |  | 0
| * | preboj do fi 500 mm | kos | 1 |  | 0
| * | pravokotni preboj do 0,10 m2 | kos | 46 |  | 0
| * | pravokotni preboj od 0,11 do 0,20 m2 | kos | 22 |  | 0
| * | pravokotni preboj od 0,21 do 0,30 m2 | kos | 8 |  | 0
| * | pravokotni preboj od 0,31 do 0,40 m2 | kos | 3 |  | 0
| * | pravokotni preboj od 0,41 do 0,50 m2 | kos | 2 |  | 0
V. | 31 | Opaž v AB steni za inštalacije, postavitev, čiščenje, transporti in druga pomožna dela, obračun po tekočem metru;
| * | presek dim. 6 x 6 cm | m | 1.8 |  | 0
| * | presek dim. 20 x 6 cm | m | 0.5 |  | 0
| * | presek dim. 70 x 8 cm | m | 2.5 |  | 0
| * | presek dim. 30 x 12 cm | m | 1.8 |  | 0
| * | presek dim. 50 x 12 cm | m | 3.5 |  | 0
| * | presek dim. 55 x 12 cm | m | 0.8 |  | 0
| * | presek dim. 15 x 15 cm | m | 4 |  | 0
| * | presek dim. 40 x 15 cm | m | 4 |  | 0
|  |  |  | V. TESARSKA DELA - SKUPAJ: |  | 0

## AVI.
3. |  | GRADBENO OBRTNIŠKA DELA
A. |  | GRADBENA DELA
Opombe:
| * | Vsa dela morajo biti izvedena pravilno in po pravilih stroke oz. po določilih veljavnih tehničnih predpisov, normativov ter skladno z obveznimi standardi.
| * | Hidroizolacije - bitumenski izdelki morajo ustrezati zahtevam SIST EN 13707 in 13969.
| * | Pri vzidavah upoštevati nameščanje, sidranje, opiranje, podpiranje in vezanje elementa za vzidavo.
| * | Pred izvedbo ometov je potrebno predhodno čiščenje reg, in podlog ter vlaženje podlage.
| * | Ščitenje že vgrajenih elementov in konstrukcij, ki se ne ometavajo.
Poleg osnovnega je sestavni del izvedbe tlakov tudi:
| * | Gotova površina cementnega estriha mora biti ravna v skladu z dopustnimi ravninskimi odstopanji po DIN 18202.
| * | Izdelana podlaga mora biti trdna, ravna in horizontalna, mokri prostori morajo imeti naklon proti sifonu.
| * | Cementni estrih kot zaključni sloj podloge za tlake ne sme imeti razpok, poroznih mest, površina mora biti gladka oz. izdelana v skadu z zahtevami finalnega poda. Pri izdelavi je paziti na predpisane debeline posameznih plasti in višino tlaka v posameznem prostoru.
| * | Vse slabo izdelane podloge tlakov gredo v breme izvajalca podloge. Tlak je potrebno do pridobitve popolne trdnosti negovati in zaščititi.
| * | Za povečanje odpornosti cementnega estriha, kvalitete izdelave in obdelave je uporabiti naslednje dodatke: pospeševalce, plastifikatorje in sredstva za zaščito proti mrazu. Dodatke je dovoljeno uporabljati, kadar le-ti ne vplivajo škodljivo na kvaliteto cementnega estriha in talno oblogo.
| * | Hidroizolacijski sloj na katerega se direktno izvede cementni estrih, mora imeti zavarjene ali zalepljene stike, biti brez mehurjev in mehaničnih poškodb, raven in čist.
| * | Površina gotovega cem. estriha mora biti gladka ali hrapava, odvisno od predvidene vrste talne obloge.
| * | Pri izvedbi plavajočih estrihov je potrebno ob stenah položiti sloj mehkega izloacijskega materiala debeline min. 0,5 cm, višine minimalno kot je debelina estriha, kot dilatacijski sloj med estrihom in steno, s čimer se prepreči prenos udarnega zvoka.
| * | Toplotne in zvočne izolacije morajo biti izvedene tako, da na preklopih in v stiku z drugimi konstrukcijami ni toplotnih in zvočnih mostov.
Pri vseh pozicijah upoštevati tudi:
| * | vse priprave in čiščenje podlag
| * | vse potrebna sidranja opečnih in siporeks zidov v betonske konstrukcije
| * | vso zaščito pred mrazom, vročino, dežjem in fizičnimi poškodbami
| * | vse dilatacije - stiki s stenami in konstrukcijskimi elementi za preprečitev zvočnih mostov, konstruktivne dilatacije, prehodi instalacij
| * | čiščenje prostorov, izdelkov in delovnih priprav med delom in po končanem delu
Cene na enoto in vrednosti so v EUR brez DDV!
Poz. |  | Opis postavke | Enota | Količina | Cena | Vrednost
| VI. | ZIDARSKA DELA
VI. | 1 | Dobava in polaganje horizontalne hidroizolacije, 1x hladni premaz, bitumenski varilni trakovi kot npr. Izotekt P4 (en sloj), vključena dobava materiala, transport ter vsa pomožna dela, obračun po m2; | m2 | 1151.4 |  | 0
VI. | 2 | Dobava in izdelava vertikalne hidroizolacije z 2x zaščitnim premazom npr. HIDROSTOP ELASTIK (na temeljih poslovnega dela), obračun po m2; | m2 | 169.4 |  | 0
VI. | 3 | Dobava in izdelava horizontalne hidroizolacije z 2x zaščitnim premazom npr. HIDROSTOP ELASTIK (sanitarije v nadstropju), komplet s stenskim zaključkom cca 20 cm, vključena dobava materiala, transport ter vsa pomožna dela, obračun po m2; | m2 | 33.1 |  | 0
VI. | 4 | Dobava in izvedba vertikalne hidroizolacije po obodu objekta, 1x hladni premaz, bitumenski varilni trakovi kot npr. Izotekt P4 (en sloj), vključena dobava materiala, transport ter vsa pomožna dela, obračun po m2; | m2 | 515.3 |  | 0
VI. | 5 | Dobava in izvedba zaščite vertikalne hidroizolacije pred poškodbami s čepasto folijo, obračun po m2; | m2 | 348.1 |  | 0
VI. | 6 | Dobava in izvedba zaščite vertikalne hidroizolacije pred poškodbami s trdo toplotno izolacijo xps deb. 15 cm cm in čepasto folijo, obračun po m2; | m2 | 90.1 |  | 0
VI. | 7 | Dobava in izvedba zaščite vertikalne hidroizolacije pred poškodbami s trdo toplotno izolacijo xps deb. 20 cm cm in čepasto folijo, obračun po m2; | m2 | 77.1 |  | 0
VI. | 8 | Dobava in zidanje zidov z betonskimi bloki 25 dimenzije 24X39X19cm cm v podaljšani cementni malti, vključena dobava materiala, transport ter vsa pomožna dela, obračun po m3; | m3 | 26.7 |  | 0
VI. | 9 | Dobava in izdelava grobega in finega ometa stene iz betonskih blokov, v podaljšani cementni malti, kompletno s predhodnim cementnim obrizgom, naprava malte, prenosi ter vsa pomožna dela na objektu, obračun po m2; | m2 | 228 |  | 0
VI. | 10 | Zidane predelnih sten s siporeks zidnimi bloki debeline 15 cm, zidanje s tankoslojno lepilno malto, komplet z montažnimi prekladami ter sidranje v AB elemente z elastičnimi sidri po vertikalnem in horizontalnem stiku. Prvo vrsto polagati v podaljšano malto 1:2:8, prenosi in vsa pomožna dela, obračun po m2; | m2 | 43.2 |  | 0
VI. | 11 | Izdelava tankoslojnega ometa siporeks sten v sestavi: prvi sloj lepilne malte, armirna pvc mrežica in drugi sloj lepilne malte, komplet s pripravo podlage, dobavo materiala, prenosi, transport, vsa pomožna dela ter ves drobni pritrdilni material in vse potrebne robne letvice, obračun po m2; | m2 | 86.4 |  | 0
VI. | 12 | Premaz površine obodnih sten pred izdelavo toplotne izolacije s silikatnim utrjevalcem podlage, obračun po m2; | m2 | 324 |  | 0
VI. | 13 | Dobava in izvedba toplotne izolacije sten debeline 20 cm v garaži - proti poslovnemu delu, mineralni material, tlačna trdnost min 300 kPa, razplastna trdnost min 80 kPa, ʎmax = 0,043 W/mK, požarni razred A1 (tipa fasadni Multipor ali enakovredno), vključno z vsemi pomožnimi deli in materiali, lepljenje, sidranje v nosilno podlago in armiranje po detajlih proizvajalca. Vključno z vsemi pomožnimi deli in materiali, ter izvedbo in obdelavo špalet - mineralni material manjših debelin, tlačna trdnost min 300 kPa, razplastna trdnost min 80 kPa, ʎmax=0,043 W/mK, požarni razred A1 (tipa Multipor ali enakovredno). Pri izvedbi toplotne izolaciije upoštevati, da se vse okenske in vratne odprtine obdelajo s PVC vogalniki z mrežico. Vse kontaktne površine med špaletami in okvirji stavbnega pohištva (okna, vrata) se obdelajo z zaključno letvijo (npr. Baumit Fensteranschlussprofil). Vsi vogali morajo biti obdelani s PVC vogalniki, kot tudi izvedeno diagonalno armiranje s kosi armaturne mrežice dimenzij min. 30x50cm, na vseh vogalih okenskih in vratnih odprtin, vse po navodilih proizvajalca, komplet s pripravo podlage, dobavo materiala, prenosi, transport, vsa pomožna dela, obračun po m2; | m2 | 324 |  | 0
VI. | 14 | Dobava in polaganje trde toplotne izolacije na talne površine, kot npr. XPS deb. 15 cm ali enakovredno in 1x PE folija, obračun po m2; | m2 | 409.9 |  | 0
VI. | 15 | Dobava in polaganje trde toplotne izolacije na talne površine, kot npr. EPS deb. 5 cm ali enakovredno in 1x PE folija, obračun po m2; | m2 | 430.8 |  | 0
VI. | 16 | Izvedba cem. estriha debeline 8 do 9,5 cm v vseh potrebnih naklonih, zaribane površine, estrih armiran s pvc oz. jeklenimi vlakni, predhodno čiščenje podlage, prenosi in vsa pomožna dela ter robnim dilatacijskim trakom; | m2 | 840.7 |  | 0
VI. | 17 | Dobava in polaganje antivibracijske podloge pod ploščo klimata in pod ploščo zunanjih enot toplotne črpalke kot npr. Getzner vibroizolacijskih podloga tipa Sylomer deb. 2,5 cm, trakovi širine 20 cm postavljeni na rastru 25 cm, komplet z vsem potrebnim delom in materalom; | m | 71.1 |  | 0
VI. | 18 | Izdelava prebojev s kronskim vrtanjem za prehod instalacij skozi armiranobetonskene stene in plošče širine do 30 cm, komplet z nakladanjem ruševin in odvoz na stalno deponijo gradbenega materiala, obračun po komadu; (preboji izvedeni na licu mesta)
| * | preboj do fi 110 mm | kos | 5 |  | 0
| * | preboj do fi 160 mm | kos | 5 |  | 0
| * | preboj do fi 200 mm | kos | 5 |  | 0
VI. | 19 | Izdelava raznih manjših vrtanih prebojev sten in plošč za prehod kablov in manjših cevi; | ur | 48 |  | 0
VI. | 20 | Zapolnitev utora po montaži inštalacij, skupaj z morebitno potrebnim opažem, komplet z vsem potrebnim materialom in delom, obračun po tekočem metru;
| * | presek dim. 6 x 6 cm | m | 1.8 |  | 0
| * | presek dim. 20 x 6 cm | m | 0.5 |  | 0
| * | presek dim. 70 x 8 cm | m | 2.5 |  | 0
| * | presek dim. 30 x 12 cm | m | 1.8 |  | 0
| * | presek dim. 50 x 12 cm | m | 3.5 |  | 0
| * | presek dim. 55 x 12 cm | m | 0.8 |  | 0
| * | presek dim. 15 x 15 cm | m | 4 |  | 0
| * | presek dim. 40 x 15 cm | m | 4 |  | 0
VI. | 21 | OGV obojestransko tesnenje odprtin v armiranobetonski konstrukciji
| * | preboj do fi 110 mm | kos | 17 |  | 0
| * | preboj do fi 160 mm | kos | 33 |  | 0
| * | preboj do fi 200 mm | kos | 11 |  | 0
| * | preboj do fi 250 mm | kos | 2 |  | 0
| * | preboj do fi 300 mm | kos | 2 |  | 0
| * | preboj do fi 500 mm | kos | 1 |  | 0
| * | pravokotni preboj do 0,10 m2 | kos | 46 |  | 0
| * | pravokotni preboj od 0,11 do 0,20 m2 | kos | 22 |  | 0
| * | pravokotni preboj od 0,21 do 0,30 m2 | kos | 8 |  | 0
| * | pravokotni preboj od 0,31 do 0,40 m2 | kos | 3 |  | 0
| * | pravokotni preboj od 0,41 do 0,50 m2 | kos | 2 |  | 0
VI. | 22 | Razna gradbena pomoč pri ključavničarskih delih (vgrajevanje vrat, oken in zasteklitev...) | ur | 100 |  | 0
VI. | 23 | Gradbena pomoč obrtnikom in inštalaterjem, z delovno silo in gradbenim materialom:
- vzidave elementov, katerih dobava je zajeta v postavkah zaključnih gradbenih del in inštalacijskih del (vzidave el. omaric, zazidave inšralacij...)
- ostala drobna dela kot pomoč obrtnikom in inštalaterjem
|  | - nepredvidena dela, izvedba katerih se določi na objektu, zaradi nepoznavanja skritih del | ur | 200 |  | 0
VI. | 24 | Zaključno čiščenje v objektu pred tehničnim pregledom vseh vrst tlakov, stenskih oblog, okenskih in vratnih okvirjev s pranjem stekla vseh velikosti ter odvozom smeti. Upoštevana je 1x tlorisna površina vseh prostorov. | m2 | 1571.9 |  | 0
|  |  |  | VI. ZIDARSKA DELA - SKUPAJ: |  | 0

## AVII.
3. |  | GRADBENO OBRTNIŠKA DELA
A. |  | GRADBENA DELA
Opombe:
| * | Vsa dela morajo biti izvedena pravilno in po pravilih stroke oz. po določilih veljavnih tehničnih predpisov, normativov ter skladno z obveznimi standardi.
| * | Izvajalec je dolžan pri izvedbi izkopov prestaviti vse obstoječe inštalacijske vode: fekalno in meteorno kanalizacijo, elektroinštalacijo, telefon, vodovod, plinovod...
| * | Dno izkopov mora biti izvedeno ravno s točnostjo ±3 cm na dolžini letve 3,00 m.
| * | Za nasipavanje mora biti uporabljen izbran čisti gramozni material.
| * | Zasipavanje je izvajati v slojih, z utrjevanjem vsakega sloja posebej tako, da je posedanje materiala zmanjšano na minimum.
| * | Modul utrjevanja nasipa je odvisen od predvidenih površinskih obremenitev.
| * | Nasip mora imeti tudi funkcijo drenažnega sloja, da se prepreči zbiranje vode v področju ukopanih zidov in temeljev.
| * | Lokacijo deponije za nasipni material je določiti z načrtom "Organizacija gradbišča".
| * | Ves odvečni material je transportirati izven gradbišča na trajno deponijo.
| * | Vsa dela morajo biti izvedena pravilno in po pravilih stroke.
| * | Obračun po m položenih cevi, fazonske komade se ne obračunava posebej. V ceni zajeta dobava, prevoz, prenos, preizkusi, vgradnja, certifikati, izvedba, ves potrebni material, cevi, fazonski komadi, bet. podloga, obbetoniranje in opažanje. Pri polaganju cevi v objektu pod talno ploščo je potrebna dodatna ojačitev z armaturnim železom po navodilih statika.
Pri vseh pozicijah upoštevati tudi:
| * | vse potrebne gradbene profile
| * | vse potrebne zakoličbe tras z nivelirjem
Cene na enoto in vrednosti so v EUR brez DDV!
Poz. |  | Opis postavke | Enota | Količina | Cena | Vrednost
| VII. | ODVODNJAVANJE
VII. | 1 | Zakoličba kanalizacije in postavitev profilov na vseh ključnih točkah, H in V lomih in jaških, obračun po tekočem metru; | m | 127.9 |  | 0
VII. | 2 | Strojni izkop za nove kanalizacijske cevi in nove jaške v terenu III. kategorije do globine 1,50 m, s pravilnim odsekavanjem stranic in odmetom materiala na rob izkopa, obračun po m3; (kategorija izkopa po lestvici od 1 do 5 po klasifikaciji DRSI) | m3 | 92 |  | 0
VII. | 3 | Planiranje in utrjevanje dna izkopa v terenu III. kategorije v projektiranih padcih s točnostjo +- 1,00 cm z minimalnim izmetom ali dosipom ter premetom odvečnega materiala, obračun po m2; | m2 | 76.8 |  | 0
VII. | 4 | Zasipanje jarkov s premetom izkopanega materiala, utrjevanje nasipa po plasteh do potrebne zbitosti, obračun po kubičnem metru; | m3 | 80.5 |  | 0
VII. | 5 | Odvoz odvečnega materiala od izkopa na gradbiščno deponijo, z nakladanjem in razkladanjem, obračun po m3 v raščenem stanju; | m3 | 11.5 |  | 0
VII. | 6 | Dobava in polaganje sifonskega talnega korita z vertikalnim iztokom dim. 30x203x6 cm kot npr. ACO box kanaleta157 ali enakovredno z mrežasto Rf rešetko, vgradnja v tlak, komplet z vsemi spojnimi in zaključnimi elementi, vse komplet, obračun po komadu; | kos | 1 |  | 0
VII. | 7 | Dobava in polaganje sifonskega talnega korita z vertikalnim iztokom dim. 30x153x6 cm kot npr. ACO box kanaleta157 ali enakovredno z mrežasto Rf rešetko, vgradnja v tlak, komplet z vsemi spojnimi in zaključnimi elementi, vse komplet, obračun po komadu; | kos | 1 |  | 0
VII. | 8 | Dobava in polaganje talnega požiralnika z vertikalnim iztokom dim. 30x30 cm kot npr. ACO talni požiralnik 218 ali enakovredno z mrežasto Rf rešetko, vgradnja v tlak, komplet z vsemi spojnimi in zaključnimi elementi, vse komplet, obračun po komadu; | kos | 1 |  | 0
VII. | 9 | Dobava in polaganje linijske kanalete kot npr. ACO V100 ali enakovredno na podložno plast iz betona, komplet z LTŽ rešetko z nosilnostjo 400 KN ter z vsemi spojnimi in zaključnimi elementi, vse komplet, obračun po m1; | m | 31 |  | 0
VII. | 10 | Dobava in montaža izločevalca lahkih tekočin kot npr. ACO NG3 ali enakovredno. Vključena dobava vsega potrebnega materiala, z izvedbo vseh pomožnih del, zasipom s peskom, izvedba AB plošče oz okvirja nad lovilcem, vgradnjo podaljška jaška in LTŽ pokrovoa 400 KN, komplet z zasipom ob jašku s tamponskim nasutjem, vse komplet, obračun po komadu; | kos | 2 |  | 0
VII. | 11 | Kompletna izdelava AB črpalnega jaška v servisni jami dim. 50 X 50 cm globine do 100 cm. Vključena dobava vsega potrebnega materiala, z izvedbo vseh pomožnih del, obdelava jaška, komplet z dobavo in montažo pohodne rešetke iz nerjavača pločevine in zasipom ob jašku s tamponskim nasutjem, obračun po komadu; | kos | 1 |  | 0
VII. | 12 | Kompletna izdelava AB revizijskega jaška v objektu dim. 60 X 60 cm globine do 100 cm. Vključena dobava vsega potrebnega materiala, z izvedbo vseh pomožnih del, obdelava jaška, komplet z dobavo in montažo smradotesnega pokrova prirejenega za izdelavo tlaka dim. 60x60 iz nerjavača pločevine in zasipom ob jašku s tamponskim nasutjem, obračun po komadu; | kos | 2 |  | 0
VII. | 13 | Kompletna izdelava AB peskolova v objektu dim. 60 X 60 cm globine do 100 cm. Vključena dobava vsega potrebnega materiala, z izvedbo vseh pomožnih del, obdelava jaška, komplet z armiranobetonskim temeljem in vencem ter dobavo in montažo LTŽ pokrova dimenzije 60x60 cm z nosilnostjo 400 KN, z izvedbo vseh pomožnih del, obdelava jaška, komplet z zasipom ob jašku s tamponskim nasutjem, obračun po komadu; | kos | 2 |  | 0
VII. | 14 | Kompletna izdelava peskolova iz betonskih cevi fi 40 cm, globine do 1,0 m, komplet z armiranobetonskim temeljem in vencem ter LTŽ pokrovom fi 42 cm z nosilnostjo 125 KN, z izvedbo vseh pomožnih del, komplet z zasipom ob jašku s tamponskim nasutjem, obračun po komadu; | kos | 9 |  | 0
VII. | 15 | Dobava in vgradnja LTŽ talnih požiralnikov z LTŽ rešetko dimenzij 200 x 200 mm, odtočni priključek DN 75 mm, obračun po komadu; (stolpa) | kos | 1 |  | 0
VII. | 15 | Dobava in polaganje PVC kanalizacijskih cevi SN8 z vsemi potrebnimi spojkami, priključnimi in revizijskimi kosi, skupaj z izdelavo podloge in obbetoniranjem cevi, obračun po tekočem metru;
| * | cevi fi 75 | m | 27.5 |  | 0
| * | cevi fi 110 | m | 54.4 |  | 0
| * | cevi fi 160 | m | 24.8 |  | 0
| * | cevi fi 200 | m | 21.2 |  | 0
VII. | 17 | Dobava in polaganje PVC kanalizacijskih cevi SN8 z vsemi potrebnimi spojkami, priključnimi in revizijskimi kosi, obračun po tekočem metru; (vertikalna cev skozi temeljno ploščo)
| * | cevi fi 75 | m | 3 |  | 0
| * | cevi fi 110 | m | 2.5 |  | 0
| * | cevi fi 160 | m | 2 |  | 0
|  |  |  | VII. ODVODNJAVANJE - SKUPAJ: |  | 0

## AVIII.
3. |  | GRADBENO OBRTNIŠKA DELA
A. |  | GRADBENA DELA
Opombe:
| * | Tehnologija izvedbe izkopa in varovanja gradbene jame je predmet izvajalca. Pred potrditvijo načina izkopa in varovanja je potrebno pridobiti potrditev projektnata gradbenih konstrukcij in geomehanika. Po opravljenem izkopu in kontroli geomehanik poda svoje mneneje, ki je merodajno za nadaljevanje dela.
| * | Pri postavkah, kjer je določen odvoz odpadnega materiala oziroma ruševin (gradbeni odpadki) na trajno deponijo pomeni, da za odvoz poskrbi izvajalec.
| * | Vsa dela morajo biti izvedena pravilno in po pravilih stroke oz. po določilih veljavnih tehničnih predpisov, normativov ter skladno z obveznimi standardi.
| * | Obračun izvršenih količin predstavlja netto izkopane količine v raščenem stanju.
| * | Obračun izvršenih količin predstavlja netto zasipne količine v utrjenem stanju.
| * | Izkop kanalizacijskih jarkov mora biti izveden na način, ki ustreza kvaliteti in lastnosti zemljin (glej Geotehnično poročilo).
| * | Dno izkopov mora biti izvedeno ravno s točnostjo ±3 cm na dolžini letve 3,00 m.
| * | Zasipavanje je izvajati v slojih, z utrjevanjem vsakega sloja posebej tako, da je posedanje materiala zmanjšano na minimum.
| * | Modul utrjevanja nasipa je odvisen od predvidenih površinskih obremenitev.
| * | Nasip mora imeti tudi funkcijo drenažnega sloja, da se prepreči zbiranje vode v področju ukopanih zidov in temeljev.
| * | Lokacijo deponije za nasipni material je določiti z načrtom "Organizacija gradbišča".
| * | Ves odvečni material je transportirati izven gradbišča na trajno deponijo.
| * | Vsa dela morajo biti izvedena pravilno in po pravilih stroke.
Pri vseh pozicijah upoštevati tudi:
| * | vse potrebne gradbene profile,
| * | vse potrebne zakoličbe tras z nivelirjem.
Cene na enoto in vrednosti so v EUR brez DDV!
Poz. |  | Opis postavke | Enota | Količina | Cena | Vrednost
| VIII. | GRADBENA DELA ZA VODOVOD
VIII. | 1 | Zakoličba vodovoda in postavitev profilov na vseh ključnih točkah, H in V lomih in jaških, obračun po tekočem metru; | m | 145 |  | 0
VIII. | 2 | Kombiniran strojni in delno ročni izkop za vodovodne cevi in jaške v terenu III. kategorije do globine 1,2 m z odmetom materiala na rob izkopa, obračun po m3; (kategorija izkopa po lestvici od 1 do 5 po klasifikaciji DRSI) | m3 | 97.5 |  | 0
VIII. | 3 | Planiranje in utrjevanje dna izkopa, obračun po m2; | m2 | 81 |  | 0
VIII. | 4 | Izdelava vodomernega jaška, notranjih dimenzij 300/190cm ter svetle višine 170 cm komplet (stene in plošča in podstavek vodomerja, beton C30/37, stene deb. 15cm, plošče deb. 20cm, podložni beton C12/15 deb. 10 cm, armatura palice S500 in mreže Q335, opaž, vgradnjo vstopne lestve iz nerjavečega jekla ter LTŽ povoznega pokrova 400 KN dim. 60x60 cm, komplet z vsem potrebnim materialom, vse v kompletu; | kos | 1 |  | 0
VIII. | 5 | Izdelava vodomernega jaška pri stolpu, notranjih dimenzij 130/130cm ter svetle višine 100 cm komplet (stene in plošča in podstavek vodomerja, beton C30/37, stene deb. 15cm, plošče deb. 20cm, podložni beton C12/15 deb. 10 cm, armatura palice S500 in mreže Q335, opaž, vgradnjo vstopne lestve iz nerjavečega jekla ter LTŽ povoznega pokrova 400 KN dim. 60x60 cm, komplet z vsem potrebnim materialom, vse v kompletu; | kos | 1 |  | 0
VIII. | 6 | Dobava in vgrajevanje peščenega materiala granulacije 0-4 mm za posteljico debeline 10 cm in zasip nad temenom cevi 30 cm z ročnim nabijanjem, obračun po m3; | m3 | 24.5 |  | 0
VIII. | 7 | Zasipanje jarkov s premetom izkopanega materiala, utrjevanje nasipa po plasteh do potrebne zbitosti, obračun po kubičnem metru; | m3 | 73 |  | 0
VIII. | 8 | Odvoz odvečnega materiala od izkopa na trajno deponijo gradbenega materiala s koncesijo za odlaganje tovrstnih odpadkov, s plačilom takse na deponiji, z nakladanjem in razkladanjem, obračun po m3 v raščenem stanju; | m3 | 24.5 |  | 0
|  |  |  | VIII. GRADBENA DELA ZA VODOVOD - SKUPAJ: |  | 0

## AIX.
3. |  | GRADBENO OBRTNIŠKA DELA
A. |  | GRADBENA DELA
Opombe:
| * | Tehnologija izvedbe izkopa in varovanja gradbene jame je predmet izvajalca. Pred potrditvijo načina izkopa in varovanja je potrebno pridobiti potrditev projektnata gradbenih konstrukcij in geomehanika. Po opravljenem izkopu in kontroli geomehanik poda svoje mneneje, ki je merodajno za nadaljevanje dela.
| * | Pri postavkah, kjer je določen odvoz odpadnega materiala oziroma ruševin (gradbeni odpadki) na trajno deponijo pomeni, da za odvoz poskrbi izvajalec.
| * | Vsa dela morajo biti izvedena pravilno in po pravilih stroke oz. po določilih veljavnih tehničnih predpisov, normativov ter skladno z obveznimi standardi.
| * | Obračun izvršenih količin predstavlja netto izkopane količine v raščenem stanju.
| * | Obračun izvršenih količin predstavlja netto zasipne količine v utrjenem stanju.
| * | Izkop kanalizacijskih jarkov mora biti izveden na način, ki ustreza kvaliteti in lastnosti zemljin (glej Geotehnično poročilo).
| * | Zasipavanje je izvajati v slojih, z utrjevanjem vsakega sloja posebej tako, da je posedanje materiala zmanjšano na minimum.
| * | Modul utrjevanja nasipa je odvisen od predvidenih površinskih obremenitev.
| * | Nasip mora imeti tudi funkcijo drenažnega sloja, da se prepreči zbiranje vode v področju ukopanih zidov in temeljev.
| * | Lokacijo deponije za nasipni material je določiti z načrtom "Organizacija gradbišča".
| * | Ves odvečni material je transportirati izven gradbišča na trajno deponijo.
Pri vseh pozicijah upoštevati tudi:
| * | vse potrebne gradbene profile,
| * | vse potrebne zakoličbe tras z nivelirjem.
Cene na enoto in vrednosti so v EUR brez DDV!
Poz. |  | Opis postavke | Enota | Količina | Cena | Vrednost
| IX. | GRADBENA DELA ZA PLINSKI PRIKLJUČEK
IX. | 1 | Zakoličba plinovoda in postavitev profilov na vseh ključnih točkah, H in V lomih in jaških, obračun po tekočem metru; | m | 40 |  | 0
IX. | 2 | Kombiniran strojni in delno ročni izkop za plinovodne cevi in jaške v terenu III. kategorije do globine 1,2 m z odmetom materiala na rob izkopa, obračun po m3; (kategorija izkopa po lestvici od 1 do 5 po klasifikaciji DRSI) | m3 | 28.8 |  | 0
IX. | 3 | Planiranje in utrjevanje dna izkopa, obračun po m2; | m2 | 24 |  | 0
IX. | 4 | Dobava in vgrajevanje peščenega materiala granulacije 0-4 mm za posteljico debeline 10 cm in zasip nad temenom cevi 30 cm z ročnim nabijanjem, obračun po m3; | m3 | 7.5 |  | 0
IX. | 5 | Zasipanje jarkov s premetom izkopanega materiala, utrjevanje nasipa po plasteh do potrebne zbitosti, obračun po kubičnem metru; | m3 | 21.3 |  | 0
IX. | 6 | Odvoz odvečnega materiala od izkopa na trajno deponijo gradbenega materiala s koncesijo za odlaganje tovrstnih odpadkov, s plačilom takse na deponiji, z nakladanjem in razkladanjem, obračun po m3 v raščenem stanju; | m3 | 7.5 |  | 0
|  |  |  | IX. GRADBENA DELA ZA PLINSKI PRIKLJUČEK - SKUPAJ: |  | 0

## REK. B.
POPIS DEL S PREDRAČUNOM
B. | OBRTNIŠKA DELA
REKAPITULACIJA
Vrednosti so v EUR brez DDV!
I. | KROVSKOKLEPARSKA DELA |  | 0
II. | KLJUČAVNIČARSKA DELA |  | 0
III. | SUHOMONTAŽNA DELA |  | 0
IV. | STAVBNO POHIŠTVO |  | 0
V. | FASADERSKA DELA |  | 0
VI. | KERAMIČARSKA DELA |  | 0
VII. | OBLOGE TAL |  | 0
VIII. | SLIKOPLESKARSKA DELA |  | 0
IX. | OSTALO |  | 0
|  | OBRTNIŠKA DELA SKUPAJ: | 0

## BI.
3. |  | GRADBENO OBRTNIŠKA DELA
B. |  | OBRTNIŠKA DELA
Opombe:
| * | V ceni vseh postavk je zajeti vsa dela, ves osnovni in pritrdilni material, vse prenose, finalno obdelavo po opisih v postavkah, vse za gotove vgrajene elemente. Prav tako vse obrobe in zaključke, razen če so zajeti v posebni postavki. Izvajalec del je dolžan v ceni upoštevati vse delovne odre in mehanizacijo za potrebe montaže. Pripravo delavniške dokumentacije za vgradnjo vseh elementov. Pripravo detajlov s tehničnim opisom. Umestitev detajlov v obstoječe arhitekturne podloge.
| * | Pri izvedbi je potrebno upoštevati tudi navodila, pogoje in podatke proizvajalca krovnega materiala, ki je uporabljen pri predmetnem objektu.
| * | Izvajalec je dolžan pri ponudbi upoštevati vse povezane stroške, ki so potrebni za tehnično pravilno izvedbo del, ki jih ponuja v izvedbo (kot npr. razni pritrdilni material, vezni in tesnilni material, stikovanje, sidra, nosilne profile, podkonstrukcije in podobno).
| * | Izvajalec izolacijskih del mora preučiti z načrtom zahtevane tehnične karakteristike, za predvideno hidro in toplotno izolacijo. Za proizvode, predvidene za vgradnjo, mora izvajalec predložiti tehnične liste (osnove za izjave o skladnosti).
| * | Polaganje enega sloja strešne lepenke pod pločevinastimi oblogami na opeki, malti in betonu.
| * | Dela izvajati točno po določilih in navodilih dobavitelja kritine z upoštevanjem veljavnih tehničnih predpisov in standardov.
Pri vseh pozicijah upoštevati tudi:
| * | kontrola in čiščenje podlag,
| * | vsa potrebna tesnenja.
Cene na enoto in vrednosti so v EUR brez DDV!
Poz. |  | Opis postavke | Enota | Količina | Cena | Vrednost
| I. | KROVSKOKLEPARSKA DELA
I. | 1 | Kompletna dobava in izvedba ravne strehe garaž v sestavi: - prodec granulacije 8 mm v debelini 5 cm, - strešna folija iz umetnih snovi (z ognjeodpornostjo B roof T1), mehansko pritrjena (kot npr. Sika Sarnafil TS 77 ali enakovredno), trakovi so medsebojno varjeni, vključno z vogalnimi elementi, obdelavo odtokov in prebojev ter vsemi vertikalnimi zaključki na atike, komplet s tipskimi zaključnimi letvicami, - toplotna izoalcija XPS 500 deb. 25 cm, - parna zapora.
Vključno z vsem pritdilnim, spojnim, podložnim materialom in vsemi vertikalnimi zaključki na zidove s tipskimi zaključnimi letvicami, vsemi dodatnimi deli in prenosi.
|  | Po navodilih proizvajalca: strešna konstrukcija in vsi detaili v zvezi s streho morajo biti izvedeni po navodilih pooblaščenega izvajalca ravnih streh, ob upoštevanju dežja, burje, sonca, paropropustnosti in pritrjevanja, obračunano po m2 tlorisa ravne strehe; | m2 | 766.6 |  | 0
I. | 2 | Kompletna dobava in izvedba ravne strehe poslovnega deia v sestavi: - prodec granulacije 8 mm v debelini 5 cm, - strešna folija iz umetnih snovi (z ognjeodpornostjo B roof T1), mehansko pritrjena (kot npr. Sika Sarnafil TS 77 ali enakovredno), trakovi so medsebojno varjeni, vključno z vogalnimi elementi, obdelavo odtokov in prebojev ter vsemi vertikalnimi zaključki na atike, komplet s tipskimi zaključnimi letvicami, - naklonska izoalcija XPS deb. od 0 do 30 cm, - toplotna izoalcija XPS 500 deb. 25 cm, - parna zapora.
Vključno z vsem pritdilnim, spojnim, podložnim materialom in vsemi vertikalnimi zaključki na zidove s tipskimi zaključnimi letvicami, vsemi dodatnimi deli in prenosi.
|  | Po navodilih proizvajalca: strešna konstrukcija in vsi detaili v zvezi s streho morajo biti izvedeni po navodilih pooblaščenega izvajalca ravnih streh, ob upoštevanju dežja, burje, sonca, paropropustnosti in pritrjevanja, obračunano po m2 tlorisa ravne strehe; | m2 | 466.8 |  | 0
I. | 3 | Zaključek strehe na vertikalnih delih - obdelava atik garaž in poslovnega dela: - strešna folija iz umetnih snovi (z ognjeodpornostjo B roof T1), mehansko pritrjena (kot npr. Sika Sarnafil TS 77 ali enakovredno), trakovi so medsebojno varjeni, vključno z vogalnimi elementi, obdelavo odtokov in prebojev ter vsemi vertikalnimi zaključki na atike, komplet s tipskimi zaključnimi letvicami. Vse pritrditve se morajo izvesti v skladu z navodili proizvajalca z originalnimi spojnimi elementi, pri tem je potrebno upoštevati izpostavljenost lokacije močnejšim vetrovom.
Vključno z vsem pritdilnim, spojnim, podložnim materialom in vsemi vertikalnimi zaključki na zidove s tipskimi zaključnimi letvicami, vsemi dodatnimi deli in prenosi.
|  | Po navodilih proizvajalca: strešna konstrukcija in vsi detaili v zvezi s streho morajo biti izvedeni po navodilih pooblaščenega izvajalca ravnih streh, ob upoštevanju dežja, burje, sonca, paropropustnosti in pritrjevanja, obračunano po m2 tlorisa ravne strehe; | m2 | 197.6 |  | 0
I. | 4 | Dobava in montaža PVC vtočnikov na ravni strehi skozi atiko, vtočnik fi 150 mm z zaščitno rešetko, komplet sidrano v nosilno konstrukcijo, z vsem pritrdilnim in spojnim materialom, vodonepropustno izvedbo, komplet z vsem potrebnim materialom in delom, obračun po komadu; | kos | 5 |  | 0
I. | 5 | Dobava in montaža PVC vtočnikov na ravni strehi skozi strešni vstroj, vtočnik fi 150 mm z zaščitno rešetko, komplet sidrano v nosilno konstrukcijo, z vsem pritrdilnim in spojnim materialom, vodonepropustno izvedbo, komplet z vsem potrebnim materialom in delom, obračun po komadu; | kos | 5 |  | 0
I. | 6 | Kompletna izdelava varnostnih prelivov ravne strehe po detajlu oz. načrtu, z vso obdelavo prebojev, ves potrebni material, vodonepropustno izvedbo in podkonstrukcijo, vse komplet; | kos | 5 |  | 0
I. | 7 | Dobava in montaža PVC odtočnih cevi fi 150 cm (v fasadi), komplet s koleni, pritrjevanjem cevi v nosilno konstrukcijo, ves pritrdilni in spojni material, vodonepropustno izvedbo in podkonstrukcijo, vse komplet po detajlu, obračun po tekočem metru; | m | 43 |  | 0
I. | 8 | Dobava in montaža odtočnih cevi iz pocinkane in barvane pločevine oz. po izboru projektanta, fi 150 cm in debeline 0,6 mm, kompletno z zaščitno rešetko, koleni, pritrjevanjem cevi v nosilno konstrukcijo, ves pritrdilni in spojni material, vodonepropustno izvedbo in podkonstrukcijo, vse komplet po detajlu, obračun po tekočem metru; | m | 19.5 |  | 0
I. | 9 | Dobava in montaža LTŽ odtočnih cevi (v garažah) fi 150 cm, kompletno z zaščitno rešetko, koleni, pritrjevanjem cevi v nosilno konstrukcijo, ves pritrdilni in spojni material, vodonepropustno izvedbo in podkonstrukcijo, vse komplet po detajlu, obračun po tekočem metru; | m | 13 |  | 0
I. | 10 | Dobava in montaža obrobe atike iz pocinkane in barvane pločevine razvite širine do 110 cm in debeline 0,6 mm, pritrjeno v nosilno konstrukcijo, komplet s vsem pritrdilnim in spojnim materialom, vodonepropustno izvedbo in podkonstrukcijo, vse komplet; | m | 115.9 |  | 0
I. | 11 | Dobava in montaža obrobe atike iz pocinkane in barvane pločevine razvite širine do 70 cm in debeline 0,6 mm, pritrjeno v nosilno konstrukcijo, komplet s vsem pritrdilnim in spojnim materialom, vodonepropustno izvedbo in podkonstrukcijo, vse komplet; | m | 106.1 |  | 0
I. | 12 | Dobava in montaža zidne obrobe iz pocinkane in barvane pločevine oz. po izboru projektanta, deb. 0,6 mm, razvite širine do 40 cm, pritrjeno v nosilno konstrukcijo, komplet s vsem pritrdilnim in spojnim materialom, vodonepropustno izvedbo in podkonstrukcijo, vse komplet po detajlu, obračun po tekočem metru; | m | 50 |  | 0
I. | 13 | Dobava in montaža zaključkov oddušnikov iz pocinkane in barvane pločevine fi 160 mm, komplet z obrobo in obdelavo preboja, komplet z vsem pritrdilnim in spojnim materialom, vodonepropustno izvedbo, obračun po komadu; | kos | 6 |  | 0
I. | 14 | Izdelava in montaža kape prezračevalnega jaška dvigala (dim. konstrukcije 45 x 45 cm, viš. 50 cm nad zaključeno streho in dim. kape 66 x 66 cm, viš. 25 cm) iz pocinkane in barvane pločevine oz. po izboru projektanta, deb. 0,6 mm, pritrjeno v nosilno konstrukcijo, komplet s vsem pritrdilnim in spojnim materialom, vodonepropustno izvedbo in podkonstrukcijo in mrežico proti mrčesu, vse komplet; | kos | 1 |  | 0
I. | 15 | Dobava in montaža varovalnih jeklenic na strehi za vzdrževalna dela kot npr. sistem ABS ali enakovredno, fiksna jeklena sidrna točka v skladu z DIN EN 795:2012 kot npr. ABS Lock-III-H-SEITL-300-SR ali enakovredno, jeklenica kot npr. ABS-SY-SEIL-1000A ali enakovredno, izvedba v kompletu z vsem potrebnim pritrdilnim materilom ter pritrdili v nosilno konstrukcijo, vse po detajlu proizvajalca varovalnega sistema, obračun po tekočem metru; | m | 136.6 |  | 0
I. | 16 | Dobava in montaža žlebu ravne strehe (stolp) iz pocinkane in barvane pločevine oz. po izboru projektanta, razvite širine 50 cm in debeline 0,6 mm, pritrjeno v nosilno konstrukcijo, komplet s vsem pritrdilnim in spojnim materialom, vodonepropustno izvedbo in podkonstrukcijo ter nerjavečo rešetko na žlebu, vse komplet po detajlu, obračun po tekočem metru; | m | 3.7 |  | 0
I. | 17 | Dobava in montaža odtočnih cevi (stolp) iz pocinkane in barvane pločevine oz. po izboru projektanta, fi 110 cm in debeline 0,6 mm, kompletno z zaščitno rešetko, koleni, pritrjevanjem cevi v nosilno konstrukcijo, ves pritrdilni in spojni material, vodonepropustno izvedbo in podkonstrukcijo, vse komplet po detajlu, obračun po tekočem metru; | m | 18.4 |  | 0
I. | 18 | Dobava in montaža obrobe atike (stolp) iz pocinkane in barvane pločevine razvite širine do 45 cm in debeline 0,6 mm, pritrjeno v nosilno konstrukcijo, komplet z vsem pritrdilnim in spojnim materialom, vodonepropustno izvedbo in podkonstrukcijo, vse komplet; | m | 17.8 |  | 0
I. | 19 | Dobava in montaža strehe nad jaškom stolpa iz pocinkane in barvane pločevine oz. po izboru projektanta, deb. 0,6 mm, pritrjeno v nosilno konstrukcijo, komplet z vsem pritrdilnim in spojnim materialom, vodonepropustno izvedbo in podkonstrukcijo iz letev, vse komplet po načrtu, obračun po m2; | m2 | 5.6 |  | 0
I. | 20 | Dobava in montaža čelne obrobe atike stolpa (za fasadno mrežo) iz pocinkane in barvane pločevine oz. po izboru projektanta, deb. 0,6 mm, pritrjeno v nosilno konstrukcijo, komplet z vsem pritrdilnim in spojnim materialom, vodonepropustno izvedbo in podkonstrukcijo, vse komplet po načrtu, obračun po m2; | m2 | 8.4 |  | 0
I. | 21 | Dobava in montaža čelne obrobe atike stolpa (na notranji strani) iz enega sloja OSB 3 plošč debeline 25 mm, pritrjeno v nosilno konstrukcijo, komplet z vsem pritrdilnim in spojnim materialom ter podkonstrukcijo, vse komplet po načrtu, obračun po m2; | m2 | 7.7 |  | 0
I. | 22 | Kompletna dobava in izvedba sten in stropa v pritličju stolpa v sestavi: - pocinkana in barvana pločevina oz. v RAL po izboru projektanta, deb. 0,6 mm, - nosilna podkonstrukcija iz pohištvenih profilov, vročecinkani in barvani v RAL po izboru projektanta, - toplotna izoalcija iz mineralne volne deb. 8 cm, - pocinkana in barvana pločevina oz. v RAL po izboru projektanta, deb. 0,6 mm. Z vsemi potrebnimi zaključnimi profili in letvicami, s pritrdilnim materialom, s prenosi in z vsemi pomožnimi deli, obračun po m2; | m2 | 28.5 |  | 0
I. | 23 | Dobava in pokrivanje strehe stolpa z bitumensko kritino v sestavi: 1x hladni bitumenski premaz, 2x bitumenski varilni trakovi kot npr. Izotekt P4, 1x bitumenski varilni trakovi s kremenčevim posipom, komplet z zaključki na atike, vključena dobava materiala, transport ter vsa pomožna dela, obračun po m2; | m2 | 25.2 |  | 0
|  |  |  | I. KROVSKOKLEPARSKA DELA - SKUPAJ: |  | 0

## BII.
3. |  | GRADBENO OBRTNIŠKA DELA
B. |  | OBRTNIŠKA DELA
Opombe:
| * | V ceni vseh postavk je zajeti vsa dela, ves osnovni in pritrdilni material, vse prenose, finalno obdelavo po opisih v postavkah, vse za gotove vgrajene elemente. Izvajalec del je dolžan v ceni upoštevati vse delovne odre in mehanizacijo za potrebe montaže. Pripravo delavniške dokumentacije za vgradnjo vseh elementov. Pripravo detajlov s tehničnim opisom. Umestitev detajlov v obstoječe arhitekturne podloge.
| * | Izvajalec je dolžan pri ponudbi upoštevati vse povezane stroške, ki so potrebni za tehnično pravilno izvedbo del, ki jih ponuja v izvedbo (kot npr. razni pritrdilni material, vezni in tesnilni material, stikovanje, sidra, nosilne profile, podkonstrukcije in podobno).
| * | Vse barve, detajle, odbelave, načine vgradnje in možne spremembe pred dokončno izdelavo potrdi projektant.
| * | V ceni na enoto zajeti tudi izdelavo delavniških načrtov in delavniške dokumentacije (izdela jo izvajalec kovinske konstrukcije), katere potrdi odgovorni projektant gradbenih konstrukcij in arhitekture, sidranje jeklene konstrukcije v nosilno konstrukcijo objekta (po načrtih in detajlih konstrukcije) ter izvedbo pregleda jeklene konstrukcije s strani pooblaščenega inštituta oziroma odgovornega statika.
| * | V ceni zajeti tudi transport elementov na lokacijo gradbišča in montažo s pomočjo ustreznega dvigala.
| * | Tehnološke risbe za proizvodnjo mora izvajalec del izdelati v skladu s projektno dokumentacijo. V kolikor želi izvajalec prilagoditi izvedbo svoji tehnologiji, mora izdelati ustrezno projektno dokumentacijo z detajli, katero mora pregledati in s podpisom potrditi projektant.
| * | V cenah na enoto je potrebno predvideti tudi strošek nadzora in pridobitve potrdila o ustreznosti izvedbe kovinskih konstrukcij.
| * | V cenah na enoto je potrebno predvideti vsa čiščenja železnih izdelkov in 2x no miniziranje, če ni v posamezni postavki drugače zahtevano.
| * | V cenah na enoto je potrebno vključiti tudi finalno pleskanje kovinske konstrukcije, če ni v posamezni postavki drugače zahtevano.
| * | Vse mere je potrebno preveriti na licu mesta.
| * | Dimenzijo nosilnih elementov je potrebno dokazati z analizo konstrukcij.
| * | Vsi elementi za pritrjevanje morajo biti kovinski nerjaveči, ter ustrezne velikosti in nosilnosti.
| * | Tehnološke risbe za proizvodnjo mora izvajalec del izdelati skladno s projektno dokumentacijo z detajli, katero mora pregledati in s podpisom potrditi projektant.
| * | Čiščenje izdelkov pred in po opravljenem delu in zaščita do predaje naročniku.
Pri vseh pozicijah upoštevati tudi:
| * | izdelavo delavniških načrtov za vse ograje s potrditvijo projektanta
| * | vse delo v delavnici in na objektu z vsemi dajatvami
| * | izdelava tehnoloških risb za proizvodnjo (z detajli)
| * | izdelavo vseh potrebnih zaključkov
| * | izdelava elementov v delavnici in montaža na objektu
Cene na enoto in vrednosti so v EUR brez DDV!
Poz. |  | Opis postavke | Enota | Količina | Cena | Vrednost
| II. | KLJUČAVNIČARSKA DELA
II. | 1 | Izdelava, dobava in montaža jeklenih konstrukcij - jeklo S355J2, dimenzij in oblik po statičnem računu in detajlih, vročecinkano in barvano v barvi po izbiri projektanta, v ceni na enoto zajeti tudi izdelavo delavniške dokumentacije (izdela jo izvajalec kovinske konstrukcije), sidranje jeklene konstrukcije v nosilno konstrukcijo ter izvedbo pregleda jeklene konstrukcije s strani pooblaščenega inštituta oziroma odgovornega statika in izdaje poročila, z vsemi deli in vsem pritrdilnim materialom, obračun po kilogramu;
| * | kovinska konstrukcija zunanjega stopnišča | kg | 2118.8 |  | 0
| * | kovinska konstrukcija notranjih stopnic v servisno jamo | kg | 200 |  | 0
| * | podkonstrukcija premične 7 delne predelne stene | kg | 200 |  | 0
| * | stolp | kg | 9924.55 |  | 0
II. | 2 | Izdelava, dobava in montaža kovinskih obrob garažnih vhodov iz vročecinkane in prašnobarvane pločevine v RAL po izboru projektanta, debeline 4,0mm, razvite širine 40 cm, komplet z vsem pritrdilnim in spojnim materialom in podkonstrukcijo, vse komplet, obračun po tekočem metru; | m | 116.6 |  | 0
II. | 2 | Izdelava, dobava in montaža kovinskih vročecinkanih L kotnikov dim. 70/100/5 mm v rob AB plošče ob servisni jami, kotnik komplet s sidri za vgrajevanje, obračun po tekočem metru; (servisna jama) | m | 19 |  | 0
II. | 4 | Izdelava, dobava in montaža kovinskih vročecinkanih L kotnikov dim. 200/100/5 mm v robove AB konstrukcij, kotnik komplet s sidri za vgrajevanje, obračun po tekočem metru; (stolp) | m | 20.6 |  | 0
II. | 5 | Izdelava, dobava in montaža kovinskih vročecinkanih L kotnikov dim. 200/200/5 mm v robove AB konstrukcij, kotnik komplet s sidri za vgrajevanje, obračun po tekočem metru; (stolp) | m | 19.4 |  | 0
II. | 6 | Izdelava, dobava in montaža kovinskega vročecinkanega in prašnobarvanega droga na vrhu stolpa za pripenjanje plezalcev, drog fi 80 mm, pritrjen v betonsko oziroma kovinsko atiko, komplet z vsemi potrebnimi pritrdili in pritrdilnim materialom, barva RAL po izboru projektanta, obračun po tekočem metru; (stolp) | m | 20 |  | 0
II. | 7 | Izdelava, dobava in montaža kovinskih lestev za dostop na streho, dimenzija in oblika po detajlu, nastopni klini fi 28 mm v razmaku 30 cm, hrbtno varovalo 100/4 mm v razmaku 80 cm; 5 vertikal 4/30 mm; držalo fi 42,4 mm/3,2 mm; lestev finalno obdelana z vročim cinkanjem, komplet z vsem pritrdilnim materialom, vse komplet, obračun po komadu;
| * | višine cca 8,5 m | kos | 1 |  | 0
| * | višine cca 2,5 m | kos | 2 |  | 0
II. | 8 | Izdelava, dobava in montaža kovinskih lestev v objektu za dostop na streho, dimenzija in oblika po detajlu, višine 270 cm, nastopni klini fi 28 mm v razmaku 30 cm, držalo fi 42,4 mm/3,2 mm; lestev finalno obdelana z vročim cinkanjem in barvanjem v barvo po izboru projektanta, komplet z vsem pritrdilnim materialom, vse komplet, obračun po komadu; | kos | 1 |  | 0
II. | 9 | Izdelava, dobava in montaža kovinskih lestev v stolpu za dostop na streho, dimenzija in oblika po detajlu, višine 270 cm, nastopni klini fi 28 mm v razmaku 30 cm, držalo fi 42,4 mm/3,2 mm; lestev finalno obdelana z vročim cinkanjem in barvanjem v barvo po izboru projektanta, komplet z vsem pritrdilnim materialom, vse komplet, obračun po komadu; | kos | 1 |  | 0
II. | 10 | Izdelava, dobava in montaža kovinske varovalne stopniščne ograje notranjega stopnišča, kovinska konstrukcija vročecinkana in prašno barvana z barvo po izbiri projektanta, polnilo iz kovinskih vertikalnih prečk, vse komplet po detajlu, z drobnim materialom in s potrebnim pritrdilnim materialom za pritrjevanje v nosilno konstrukcijo, obračun po tekočem metru; | m | 1.3 |  | 0
II. | 11 | Izdelava, dobava in montaža varovalnega stopniščnega držala v objektu, držalo vročecinkano in prašno barvano z barvo po izbiri projektanta, vse po detajlu, pritrjeno v nosilno konstrukcijo s kovinskimi držali, z drobnim materialom in s potrebnim pritrdilnim materialom za pritrjevanje v nosilno konstrukcijo, obračun po m1; | m | 17.3 |  | 0
II. | 12 | Izdelava, dobava in montaža Rf (inoks) droga za spust, vse po načrtu, višine cca 7,60 m, pritrjeno v nosilno konstrukcijo, z drobnim materialom in s potrebnim pritrdilnim materialom za pritrjevanje v nosilno konstrukcijo, obračun komplet; | kos | 1 |  | 0
II. | 13 | Izdelava, dobava in montaža tipskih vročecinkanih nastopnih ploskev na notranjih stopnicah v servisno jamo kot npr. Benkotehna ali enakovredno, (mere mrežnega očesa 31 x 11mm, nosilni element 35 x 2mm) dim. 25 x 100 cm, komplet z vsem potrebnim pritrdilnim materialom (Barve oz. materiali po izbiri projektanta in potrditvi investitorja), obračun po komadu; | kos | 14 |  | 0
II. | 14 | Izdelava, dobava in montaža tipskih vročecinkanih nastopnih ploskev kot npr. Benkotehna ali enakovredno, (mere mrežnega očesa 31 x 11mm, nosilni element 35 x 2mm) dim. 30 x 120 cm, komplet z vsem potrebnim pritrdilnim materialom (Barve oz. materiali po izbiri projektanta in potrditvi investitorja), obračun po komadu;
| * | evakuacijsko stopnišče | kos | 22 |  | 0
| * | stopnišče v stolpu | kos | 77 |  | 0
II. | 15 | Izdelava, dobava in montaža tipskih vročecinkanih pohodnih rešetk na stopniščnih podestih, mere mrežnega očesa 31 x 11mm, nosilni element 30 x 2mm), komplet z vročecinkanim okvirjem 50/30/5mm in vsem potrebnim pritrdilnim materialom, obračun po m2;
| * | na zunanjih evakuacijskih stopnicah | m2 | 8.1 |  | 0
| * | podesti v stolpu | m2 | 55.5 |  | 0
II. | 16 | Izdelava, dobava in montaža kovinske varovalne stopniščne ograje evakuacijskih stopnic, kovinska konstrukcija vročecinkana in barvana v barvi po izboru projektanta, polnila ograje iz perforirane pločevine po izboru projektanta z zavitimi robovi za pritrjevanje na okvir ograje, polnila vročecinkana in prašno barvana v RAL barvi po izboru projektanta (perforirana pločevina enaka fasadi), vse komplet po detajlu, z drobnim materialom in s potrebnim pritrdilnim materialom za pritrjevanje v nosilno konstrukcijo (Barve oz. materiali po izbiri projektanta), obračun po m2;
| * | evakuacijsko stopnišče | m2 | 22.9 |  | 0
| * | stopnišče v stolpu | m2 | 33.4 |  | 0
II. | 17 | Izdelava, dobava in montaža kovinske obloge pod zunanjim evakuacijskim stopniščem iz perforirane pločevine po izboru projektanta z zavitimi robovi za pritrjevanje na okvir, polnila in podkonstrukcija vročecinkana in prašno barvana v RAL barvi po izboru projektanta, komplet z vso potrebno podkonstrukcijo dimenzij po navodilu proizvajalca, vse komplet po načrtu, z drobnim materialom in s potrebnim pritrdilnim materialom za pritrjevanje v nosilno konstrukcijo (Barve oz. materiali po izbiri projektanta), obračun po m2; | m2 | 17.7 |  | 0
II. | 18 | Izdelava, dobava in montaža kovinske obloge fasade in stropa fasade iz perforirane pločevine po izboru projektanta z zavitimi robovi za pritrjevanje na okvir, polnila in podkonstrukcija vročecinkana in prašno barvana v RAL barvi po izboru projektanta, komplet z vso potrebno podkonstrukcijo dimenzij po navodilu proizvajalca, vse komplet po načrtu, z drobnim materialom in s potrebnim pritrdilnim materialom za pritrjevanje v nosilno konstrukcijo (Barve oz. materiali po izbiri projektanta), obračun po m2; | m2 | 92.1 |  | 0
II. | 19 | Izdelava, dobava in montaža kovinske obloge stolpa iz perforirane pločevine po izboru projektanta z zavitimi robovi za pritrjevanje na okvir, polnila in podkonstrukcija vročecinkana in prašno barvana v RAL barvi po izboru projektanta, komplet z vso potrebno podkonstrukcijo dimenzij po navodilu proizvajalca, vse komplet po načrtu, z drobnim materialom in s potrebnim pritrdilnim materialom za pritrjevanje v nosilno konstrukcijo (Barve oz. materiali po izbiri projektanta), obračun po m2; | m2 | 158.2 |  | 0
II. | 20 | Dobava in montaža prekrivne rozete za prezračevalne kanale na fasadi (glej detajl), dim. fi 30 cm, točne dimenzije je potrebno prilagoditi iztopnim kanalom. Odprtina zaključena z grobo mrežo. A preseka odprtine mora biti min. 450 cm2 Prašno barvana pločevina, 2 mm v barvi okenskih profilov, komplet z vsem potrebnim pritrdilnim materialom, obračun po komadu; | kos | 6 |  | 0
II. | 21 | Dobava in montaža poglobljenega otiralnega predpražnika z gumi in alu polnilom (kot npr. EMCO DIPLOMAT oz po izboru projektanta), velikosti 215 x 150 cm, okvir izdelan iz Rf kotnika 25x25x2 s sidri za vzidavo, obračun po komadu; | kos | 1 |  | 0
II. | 22 | Dobava in montaža osebnega dvigala, (kot npr. Schindler 3300 ali enakovredno), obračun komplet;
Dvigalo je projektirano z nosilnostjo 675 kg ali 9 oseb, hitrost 1,0 m/s kot npr. Schindler 3300 ali enakovredno z enakimi karakteristikami, v skladu s standardoma EN 81-20 in EN 81-50. Dvigalo ni primerno za uporabo v primeru požara.
Obdelave
KABINA:
Oblikovanje 'square' - z vogali brez zaokrožnic, s točkovno osvetlitvijo, z ravnim ročajem:
kabinske stranice iz brušene nerjaveče pločevine Lugano Matt Finish, talna letev Aluminium Anodized
strop iz rahlo odsevne nerjaveče pločevine Lugano Matt Finish
raven ročaj iz nerjaveče brušene cevi na zadnji steni
tla iz sivega umetnega granita
talne kotne letvice iz anodiziranega aluminija
LED razsvetljava v kabini, tip svetilk SPOT
dimenzije: širina 1200 mm, dolžina 1400 mm, višina 2150 mm
štev. vhodov: 1 - neprehodna kabina
zaščita vhoda: - svetlobna zavesa
VRATA KABINE: avtomatska, enostranska T2, iz brušene nerjaveče pločevine, frekvenčno reguliran pogon, širina 900 mm, višina 2100 mm
JAŠKOVNA VRATA: Avtomatska, enostranska T2, iz brušene nerjaveče pločevine, širina 800 mm, višina 2000 mm, požarna odpornost E120
|  | JAŠEK DVIGALA: širina 1700 mm, globina 1950 mm | kos | 1 |  | 0
II. | 23 | Dobava in montaža inoks pločevinastega pohodnega pokrova - lopute za dostop na streho stolpa dim. 80x80 cm, komplet z Rf okvirjem 25x25x2 s sidri za vzidavo in z vsem potrebnim materialom, obračun po komadu; | kos | 1 |  | 0
|  |  |  | II. KLJUČAVNIČARSKA DELA - SKUPAJ: |  | 0

## BIII.
3. |  | GRADBENO OBRTNIŠKA DELA
B. |  | OBRTNIŠKA DELA
Opombe:
| * | Izvajalec je dolžan pri ponudbi upoštevati vse povezane stroške, ki so potrebni za tehnično pravilno izvedbo del, ki jih ponuja v izvedbo (kot npr. razni pritrdilni material, vezni in tesnilni material, stikovanje, sidra, nosilne profile, podkonstrukcije in podobno).
| * | Izdelava detajlov in dopolnitev, ki jih je potrebno izvesti za končanje posameznih del, tudi če niso podrobno navedeni in opisani v popisu in načrtih, so pa nujna za pravilno funkcioniranje posameznih sistemov in elementov. Potrditi jih mora odgovorni projektant arhitekture.
| * | Priključne fuge pri betonskih stenah se zatesnijo z elasto-plastičnimi tesnilnimi masami, ki ustrezajo DIN 52452. Po navodilih proizvajalca mora biti poskrbljeno za ustrezno oprijemljivost mase na podlago (s pomočjo prednamazov). Širina fuge je odvisna od razteznosti izbrane fugirne mase (acryl, silikon…) in od gibanja konstrukcijskega spoja.
| * | Prehodi inštalacij morajo biti izvedeni na način, da gradbeno fizikalne in požarne karakteristike ostanejo nespremenjene. Za prehod inštalacij skozi predelne stene se v stenah izrežejo odprtine, stike z inštalacijami je tesniti z ustreznim kitom, odvisno od zahtevanih zvočnih in požarnih zahtev za predelno steno.
| * | Čiščenje prostorov in izdelkov pred in po opravljenem delu in zaščita do predaje naročniku.
| * | Izvajalec suhomontažnih del s svojim delom ne sme poškodovati ali onesnažiti drugih izdelkov, po potrebi mora te usrezno zaščititi.
| * | Po izvršenem delu mora izvajalec suhomontažnih del odstraniti ves preostali material in odpadke ter očistiti prostore, ki so bili zaradi njegovih del onesnaženi.
Poleg osnovnega je sestavni del izvedbe montažnih predelnih sten in oblog tudi:
| * | izvedba stikov montažnih predelnih sten in oblog z zidanimi stenami izvedeni po tehnologiji izvajalca predelnih sten, vsemi potrebnimi tesnili in polnili s tesnilnim materialom
| * | vogali zaščiteni s tipskimi pocinkanimi pločevinastimi (ali PVC) vogalniki
| * | v sanitarnih stenah upoštevati vgradnjo elementov za pritrjevanje sanitarne opreme
| * | v vseh mokrih prostorih morajo biti stene iz vodoodpornih mavčnih plošč
| * | na stenah iz vodoodpornih plošč se mora uporabiti vodoodporni kit za bandažiranje
| * | bandažiranje stikov mavčno kartonskih plošč (medsebojno)
| * | nosilni pocinkani profili (horizontalni in vertikalni) ter dodatne ojačitve pri odprtinah za vratne podboje, sanitarne, kuhinjske elemente, konvektorje in spuščene stropove
| * | izdelavo vseh potrebnih zaključkov, spojev, dilatacij, prehodov
| * | prehodi instalacij morajo biti izvedeni na način, da zvočna izolirnost ostane nespremenjena
Poleg osnovnega je sestavni del izvedbe spuščenih stropov tudi:
| * | Spuščeni stropovi so pritrjeni s posebnimi vešaljkami na armiranobetonsko stropno konstrukcijo objekta. Način obešanja je odvisen od patenta proizvajalca stropa. Nosilni elementi spuščenih stropov morajo po dimenziji odgovarjati teži stropa. Pritrjevanje mora biti elastično in izbran način pritrjevanja mora odgovarjati teži in ter statični in dinamični obremenitvi. Vsi kovinski deli nosilne podkonstrukcije morajo biti pocinkani, vidne površine barvane.
| * | Sestavni deli spuščenih stropov so zaključni profili za stikovanje spuščenega stropa s stenami. Stike s stenami je izvesti po posebnem detajlu.
| * | Stropovi morajo biti ravni. Vse stike med ploščami medsebojno in stike z bet. konstrukcijo, s profili in ostalim, je potrebno brusiti in bandažirati oziroma izvesti na način da končni premaz na stiku dveh plošč ne poka. Način izvedbe določi izvajalec, ki tudi garantira za kvaliteto izvedbe. Na stropu iz vodoodpornih plošč se mora uporabiti tudi vodoodporni kit za bandažiranje.
| * | Prehodi inštalacij morajo biti izvedeni na način, da gradbeno fizikalne in požarne karakteristike ostanejo nespremenjene. Za prehod inštalacij skozi strop se izrežejo odprtine, stike z inštalacijami je tesniti z ustreznim kitom, odvisno od zahtevanih zvočnih in požarnih zahtev za predelno steno.
Pri vseh pozicijah upoštevati tudi:
| * | vse potrebne ojačitve v stenah
| * | vse preskoke višin, izreze, potrebne ojačitve in menjalnike za vgradnjo luči in raznih instalacijskih elementov v stropu
| * | vse obrobe in zaključke, razen če so zajeti v posebni postavki
| * | vsa potrebna tesnenja med stenami in stropovi
| * | vse morebitno potrebne ojačitve robov v stenah
| * | vse stike med betonskimi oz. opečnimi ter montažnimi stenami je potrebno bandažirati
| * | kontrola in priprava podlag in stikov
| * | izdelavo vseh potrebnih zaključkov
| * | izdelavo in izrez odprtin za vgradnjo instalacijskih in drugih elementov in tesnenje
Cene na enoto in vrednosti so v EUR brez DDV!
Poz. |  | Opis postavke | Enota | Količina | Cena | Vrednost
| III. | SUHOMONTAŽNA DELA
III. | 1 | Dobava in montaža predelnih gips kartonskih sten, deb. 15 cm, sestavljene iz: - gips kartonske plošče deb. 2 x1,25 cm, vključno z bandažiranjem - nosilna konstrukcija - tankostenski pocinkani profili, vmes mineralna volna, d=10 cm, (mineralna volna TP) - gips kartonske plošče deb. 2 x1,25 cm, vključno z bandažiranjem V ceni zajeti dobavo in montažo, ves potrebni material in delo ter vse dodatne ojačitve za pritrjevanje opreme, obračun po m2; | m2 | 92.4 |  | 0
III. | 2 | Dobava in montaža predelnih ognjeodpornih EI 60 gips kartonskih sten, deb. 15 cm, sestavljene iz: - ognjeodporne gips kartonske plošče deb. 2 x1,25 cm, vključno z bandažiranjem - nosilna konstrukcija - tankostenski pocinkani profili, vmes mineralna volna, d= 10 cm, (kot npr. mineralna volna TP ali enkovredno) - ognjeodporne gips kartonske plošče deb. 2 x1,25 cm, vključno z bandažiranjem Z zaključki ob zidu, vsemi potrebnimi zaključnimi profili in letvicami, s pritrdilnim materialom, z bandažiranjem, s prenosi in z vsemi pomožnimi deli, v ceni zajeti vse dodatne vogalne ojačitve in ojačitve za pritrjevanje opreme, obračun po m2; | m2 | 4.7 |  | 0
III. | 3 | Dobava in montaža predelnih gips kartonskih sten, deb. 20 cm, sestavljene iz: - gips kartonske plošče deb. 2 x1,25 cm, vključno z bandažiranjem, - dvojna nosilna konstrukcija - tankostenski pocinkani profili skupne širine 15cm, vmes mineralna volna, d=2x7,5 cm, (mineralna volna s specifično težo min. 50 kg/m3), - gips kartonske plošče deb. 2 x1,25 cm, vključno z bandažiranjem V ceni zajeti dobavo in montažo, ves potrebni material in delo ter vse dodatne ojačitve za pritrjevanje opreme, obračun po m2; | m2 | 57.3 |  | 0
III. | 4 | Dobava in montaža inštalacijske gips kartonske stene, deb. 30 cm, sestavljene iz: - gips kartonske plošče deb. 2 x1,25 cm, vključno z bandažiranjem - nosilna konstrukcija - tankostenski pocinkani profili, vmes mineralna volna 7,5 cm, (mineralna volna TP), - zračni prostor, - nosilna konstrukcija - tankostenski pocinkani profili, vmes mineralna volna 7,5 cm, (mineralna volna TP), - gips kartonske plošče deb. 2 x1,25 cm, vključno z bandažiranjem V ceni zajeti dobavo in montažo, ves potrebni material in delo ter vse dodatne ojačitve za pritrjevanje opreme, obračun po m2; | m2 | 10.2 |  | 0
III. | 5 | Dobava in montaža inštalacijske gips kartonske stene, deb. 35 cm, sestavljene iz: - gips kartonske plošče deb. 2 x1,25 cm, vključno z bandažiranjem - nosilna konstrukcija - tankostenski pocinkani profili, vmes mineralna volna 7,5 cm, (mineralna volna TP), - zračni prostor, - nosilna konstrukcija - tankostenski pocinkani profili, vmes mineralna volna 7,5 cm, (mineralna volna TP), - gips kartonske plošče deb. 2 x1,25 cm, vključno z bandažiranjem V ceni zajeti dobavo in montažo, ves potrebni material in delo ter vse dodatne ojačitve za pritrjevanje opreme, obračun po m2; | m2 | 10.2 |  | 0
III. | 6 | Dobava in montaža inštalacijskih sten oziroma oblog, sestavljene iz: - gips kartonske plošče deb. 2 x1,25 cm, vključno z bandažiranjem - nosilna konstrukcija - tankostenski pocinkani profili z vso dodatno podkonstrukcijo za pritrjevanje opreme, - mineralna volna d=5 cm, (mineralna volna TP), Z zaključki ob zidu, vsemi potrebnimi zaključnimi profili in letvicami, s pritrdilnim materialom, z bandažiranjem, s prenosi in z vsemi pomožnimi deli, v ceni zajeti vse dodatne vogalne ojačitve in ojačitve za pritrjevanje opreme, obračun po m2; | m2 | 92.2 |  | 0
III. | 7 | Dobava in montaža spuščenega stropa in kaskad pri stopnišču iz mavčnokartonskih plošč deb. 1,25 cm (kot npr. Knauf plošče ali enakovredno), vključno z nosilno in pritrdilno podkonstrukcijo, s potrebnimi izrezi v stropu in z zaključki ob zidu, vsemi potrebnimi zaključnimi profili in letvicami, vsemi vertikalnimi in poševnimi deli ter kaskadami, komplet z vsemi zaključki, s pritrdilnim materialom, z bandažiranjem, s prenosi in z vsemi pomožnimi deli, v ceni zajeti vse dodatne ojačitve za pritrjevanje opreme, obračun po m2; | m2 | 30.6 |  | 0
III. | 8 | Dobava in montaža akustičnega spuščenega stropa kot npr. Knauf Ceiling Solutions (KCS) ali enakovredno, izgrajenega iz enonivojske kovinske konstrukcije iz glavnih ter prečnih Prelude/Ventatec 24 mm profilov, obešenih v primarni strop z obešali za spuščanje do 0,5 m. V konstrukcijo so vpete snemljive mineralne laminirane plošče kot npr. KCS Ultima+ Vector ali enakovredno dim. 600 x 600 x 19 mm, bele barve, z Vector robom in nevidnim T profilom. Robovi plošč so barvani. Ob steni bo senčni profil 678891, in vzmetne robne zagozde. Koeficient absorbcije zvoka: 0,65; vrednost izolativnosti zvoka: 38 dB. (kot na primer KCS Ultima + AcousticVector ali enakovredno) s pripadajočo podkonstrukcijo. Komplet s potrebnimi izrezi v stropu in z zaključki ob zidu, vsemi potrebnimi zaključnimi profili in letvicami, komplet z vsemi zaključki, s pritrdilnim materialom, s prenosi in z vsemi pomožnimi deli, obračun po m2; | m2 | 587.5 |  | 0
III. | 9 | Dobava in montaža akustičnega spuščenega stropa kot npr. Knauf Ceiling Solutions (KCS) ali enakovredno z visoko absorbcijo zvoka, razred A, zgrajenega iz enonivojske antikorozijske C4 kovinske konstrukcije iz glavnih ter prečnih profilov KB-DX24 mm profilov, obešenih v primarni strop z antikorozijskimi obešali za spuščanje do 0,5 m. V konstrukcijo so vložene ali vpete snemljive mineralne laminirane plošče kot npr. KCS AMF Aquatec Board ali enakovredno dim. 600 x 600 x 19 mm, bele barve, z ravnim robom in vidnim T profilom. Ob steni bo zaključni antikorozijski L profil 21/21 mm. Koeficient absorbcije zvoka: 0,90 po EN ISO 11654. Vzdolžna zvočna izolirnost stropa je Dn,f,w= 29 dB po EN 10848-2. Plošče so odporne na relativno zračno vlago do 100%. Plošče so v razredu gradiva A2-s1,d0 po EN 13501-1. Razred čistosti ISO 3 po EN ISO 14644-1 (kot na primer KCS AMF Aquatec, Sistem C, board ali enakovredno) s pripadajočo podkonstrukcijo. Komplet s potrebnimi izrezi v stropu in z zaključki ob zidu, vsemi potrebnimi zaključnimi profili in letvicami, komplet z vsemi zaključki, s pritrdilnim materialom, s prenosi in z vsemi pomožnimi deli, obračun po m2; | m2 | 162.1 |  | 0
III. | 10 | Obdelava odprtin strešnih oken dim. 120 x 120 cm in 90 x 120 cm, višina niše cca 1,0 m, z vodoodpornimi gips ploščami 1 x 1,25 cm, komplet z vso potrebno nosilno podkonstrukcijo in z vsem veznim in pritrdilnim materialo, z bandažiranjem in zagladitvijo stikov, obračun po m2; | m2 | 42 |  | 0
III. | 11 | Dobava in vgrajevanje revizijskih pokrovov v spuščenem stropu za kontrolo instalacij (kot npr. Knauf alutop® revizijska loputa), zrakotesna in nepropustna za prah, dimenzij 60 x 60 cm, komplet z vsem pritrdilnim materialom, obračun po komadu; | kos | 1 |  | 0
III. | 12 | Dobava in vgrajevanje kasete za drsna vrata za montažne stene, komplet z ojačitvenim kovinskim podbojem, dimenzij 95 x 220/20 cm in z vsem pritrdilnim materialom, obračun po komadu; | kos | 1 |  | 0
III. | 13 | Dobava in vgrajevanje kasete za drsna vrata za betonske stene, komplet z ojačitvenim kovinskim podbojem, dimenzij 110 x 220/25 cm in z vsem pritrdilnim materialom, obračun po komadu; | kos | 1 |  | 0
III. | 14 | Doplačilo za vodoodporne mavčne plošče v mokrih prostorih (upoštevana 1x površina sten in oblog za dvoslojno vodoodbojno oblogo), obračun po m2; | m2 | 228.2 |  | 0
III. | 15 | Doplačilo za izdelavo kaskade v krivini R=60 cm, višine do 50 cm, vse komplet, obračun po komadu; | kos | 1 |  | 0
III. | 16 | Doplačilo za ojačitve v knauf stenah za vratne odprtine do 2,5 m2; | kos | 10 |  | 0
III. | 17 | Doplačilo za ojačitve v knauf stenah za vratne odprtine do 3,5 m2; | kos | 3 |  | 0
|  |  |  | III. SUHOMONTAŽNA DELA - SKUPAJ: |  | 0

## BIV.
3. |  | GRADBENO OBRTNIŠKA DELA
B. |  | OBRTNIŠKA DELA
Opombe:
| * | Izvajalec je dolžan pri ponudbi upoštevati vse povezane stroške, ki so potrebni za tehnično pravilno izvedbo del, ki jih ponuja v izvedbo (kot npr. razni pritrdilni material, vezni in tesnilni material, stikovanje, sidra, nosilne profile, podkonstrukcije in podobno).
| * | Pri vseh postavkah upoštevati tudi: fino vpasovanje vratnih kril; vsa tesnila in PVC čepe; Izdelava, odpiranje glej shemo oken in vrat; ves pritrdilni in vezni material; vsa pripravljalna in zaključna dela vključno z zidarsko pomočjo.
| * | Izbrani proizvajalec vrat mora ustreznost vrat glede požarne varnosti in zvočne izolativnosti dokazati z atestom. Izvajalec vgradnje mora zagotoviti strokovno vgradnjo, tako da bodo vgrajena vrata dosegala predpisane zahteve.
| * | Vse mere snemati in kontrolirati na licu mesta.
| * | Vse elemente okovja mora pred vgradnjo pregledati in potrditi projektant. Vgrajevanje mora bit usklajeno s tehnološkim postopkom gradnje objekta.
| * | Vsi nosilni elementi vrat morajo po nosilnosti odgovarjati teži kril, teža pa je odvisna od velikosti krila, debeline in sestave.
| * | Vse elemente okovja mora pred vgradnjo pregledati in potrditi projektant. Vgrajevanje vrat mora bit usklajeno s tehnološkim postopkom gradnje objekta.
| * | Vsi elementi za pritrjevanje morajo biti kovinski nerjaveči, ter ustrezne velikosti in nosilnosti.
| * | Poleg osnovnega so sestavni del vrat vsi elementi, ki so potrebni za zahtevan namen vrat in so navedeni v detajlnejšem opisu za vsako vrsto posebej.
| * | Čiščenje izdelkov pred in po opravljenem delu in zaščita do predaje naročniku.
| * | Glede na zahteve protipožarne zaščite, so vrata oz. stene izvedena v zahtevani ognjeodpornosti. Izdelana morajo biti iz negorljivega materiala in opremljena z vsem potrebnim okovjem za požarna vrata, po veljanih tehničnih predpisih.
| * | Izdelava tehnoloških risb za proizvodnjo, z detajli, ki jih je potrebno izvesti za končanje posameznih del, tudi če niso podrobno navedeni in opisani v popisu in načrtih, so pa nujna za pravilno funkcioniranje posameznih sistemov in elemnotv. Potrditi jih mora odgovorni projektant statike in arhitekture.
| * | V ceni vseh postavk, morajo biti zajeta vsa dela, dobava in montaža, osnovni material, steklo, pritrdilni in tesnilni material, okovje, zapiralno okovje ter material za vse zaključke. Izvajalec mora vse mere preveriti na licu mesta in izdelati ustrezno tehnično dokumentacijo in delavniške risbe v skladu z dogovorom s projektantom.
| * | Montaža oken v ravnini toplotne izolacije z dodatnimi kotniki oz. pritrdili. V ceni oken zajeti vse dodatne kotnike, okvirje, slepe okvirje in pritrdila za montažo okna v ravnini toplotne izolacije oz. fasadne obloge!
Pri vseh pozicijah upoštevati tudi:
| * | vse delo v delavnici in na objektu z vsemi dajatvami
| * | ves osnovni in pomožni material, okovja, nasadila, kljuke, ključavnice, štoperje, zapahe…
| * | vsa potrebna tesnenja
| * | zunanje in notranje okenske police, razen če so zajete v posebni postavki
| * | senčila, razen če so zajeta v posebni postavki
| * | vse slepe podboje in okvirje za montažo v ravnini fasade
| * | obdelava notranjih špalet in police se obdela z ALU 2mm pokrivno masko
| * | stavbno pohištvo se izdeluje po potrjenih shemah iz projekta
Cene na enoto in vrednosti so v EUR brez DDV!
Poz. |  | Opis postavke | Enota | Količina | Cena | Vrednost
| IV. | STAVBNO POHIŠTVO
| Opomba: | Montaža oken in vrat v ravnini toplotne izolacije oz. fasadne obloge z dodatnimi kotniki oz. pritrdili. V ceni oken zajeti vse dodatne kotnike, okvirje, slepe okvirje in pritrdila za montažo okna v ravnini toplotne izolacije oz. fasadne obloge!
IV. | 1 | Okno 'O1': Dim. šxh 1,00 m x 2,20 m, p=0,00 m. Enodelno ALU okno s fiksnim steklom, poravnano s fasado, s toplotno izolativnimi alu okvirji, v barvi po izbiri projektanta. Sistem kot npr. Schuco FWS 50.SI. Delitev po shemi. Steklo je varnostno, troslojni termopan z nizko emisijskim nanosom - U zasteklitve vsaj 0,5 (W/m2/K) ali manj. Vgrajeno na konzolah po obodu. Vse potrebno okovje, tesnila, RAL, vgradnja na konstrukcijo. Zasteklitev protivlomna (folija). Notranje špalete se obdela z ALU 2mm pokrivno masko. Notranji nadometni screen rolo, el. upravljanje. Montaža oken in vrat v ravnini toplotne izolacije oz fasadne obloge z dodatnimi kotniki oz. pritrdili. V ceni oken zajeti vse dodatne kotnike, okvirje, slepe okvirje in pritrdila za montažo okna v ravnini toplotne izolacije oz. fasadne obloge! | kos | 2 |  | 0
IV. | 2 | Okno 'O2': Dim. šxh 3,10 m x 1,60 m, p=1,00 m. Trodelno ALU okno; (1x fiksno, 2x odpirajoče prek horizonalne in vertikalne osi), poravnano s fasado, s toplotno izolativnimi alu okvirji, v barvi po izbiri projektanta. Sistem kot npr. Schuco FWS 50.SI. Delitev po shemi. Steklo je troslojni termopan. U zasteklitve vsaj 0,5 (W/m2/K) ali manj. Vgrajeno na konzolah po obodu. Vse potrebno okovje, tesnila, RAL, Alu kljuka, vgradnja na konstrukcijo. Zasteklitev protivlomna (folija). Notranje špalete se obdela z ALU 2mm pokrivno masko. Notranji nadometni screen rolo, el. upravljanje. Montaža oken in vrat v ravnini toplotne izolacije oz fasadne obloge z dodatnimi kotniki oz. pritrdili. V ceni oken zajeti vse dodatne kotnike, okvirje, slepe okvirje in pritrdila za montažo okna v ravnini toplotne izolacije oz. fasadne obloge! | kos | 2 |  | 0
IV. | 3 | Okno 'O3': Dim. šxh 3,10 m x 2,60 m, p=0,00 m. Trodelno ALU okno; (2x fiksno, 1x odpirajoče prek horizonalne in vertikalne osi), poravnano s fasado, s toplotno izolativnimi alu okvirji, v barvi po izbiri projektanta. Sistem kot npr. Schuco FWS 50.SI. Delitev po shemi. Steklo je varnostno, troslojni termopan. U zasteklitve vsaj 0,5 (W/m2/K) ali manj. Vgrajeno na konzolah po obodu. Vse potrebno okovje, tesnila, RAL, Alu kljuka, vgradnja na konstrukcijo. Zasteklitev protivlomna (folija). Notranje špalete se obdela z ALU 2mm pokrivno masko. Notranji nadometni screen rolo, el. upravljanje. Montaža oken in vrat v ravnini toplotne izolacije oz fasadne obloge z dodatnimi kotniki oz. pritrdili. V ceni oken zajeti vse dodatne kotnike, okvirje, slepe okvirje in pritrdila za montažo okna v ravnini toplotne izolacije oz. fasadne obloge! | kos | 1 |  | 0
IV. | 4 | Okno 'O4': Dim. šxh 0,80 m x 1,60 m, p=1,00 m. Enodelno ALU okno; odpirajoče prek horizonalne in vertikalne osi, poravnano s fasado, s toplotno izolativnimi alu okvirji, v barvi po izbiri projektanta. Sistem kot npr. Schuco FWS 50.SI. Delitev po shemi. Steklo je troslojni termopan. U zasteklitve vsaj 0,5 (W/m2/K) ali manj. Vgrajeno na konzolah po obodu. Vse potrebno okovje, tesnila, RAL, Alu kljuka, vgradnja na konstrukcijo. Zasteklitev protivlomna (folija). Notranje špalete se obdela z ALU 2mm pokrivno masko. Notranji nadometni screen rolo, el. upravljanje. Montaža oken in vrat v ravnini toplotne izolacije oz fasadne obloge z dodatnimi kotniki oz. pritrdili. V ceni oken zajeti vse dodatne kotnike, okvirje, slepe okvirje in pritrdila za montažo okna v ravnini toplotne izolacije oz. fasadne obloge! | kos | 1 |  | 0
IV. | 5 | Okno 'O5': Dim. šxh 1,00 m x 2,20 m, p=0,40 m. Enodelno ALU okno; odpirajoče prek horizonalne osi, poravnano s fasado, s toplotno izolativnimi alu okvirji, v barvi po izbiri projektanta. Sistem kot npr. Schuco FWS 50.SI. Delitev po shemi. Steklo je troslojni termopan z nizko emisijskim nanosom - U zasteklitve vsaj 0,5 (W/m2/K) ali manj. Vgrajeno na konzolah po obodu. Vse potrebno okovje, tesnila, RAL, Alu kljuka, vgradnja na konstrukcijo. Notranje špalete se obdela z ALU 2mm pokrivno masko. Notranji nadometni screen rolo, el. upravljanje. Montaža oken in vrat v ravnini toplotne izolacije oz fasadne obloge z dodatnimi kotniki oz. pritrdili. V ceni oken zajeti vse dodatne kotnike, okvirje, slepe okvirje in pritrdila za montažo okna v ravnini toplotne izolacije oz. fasadne obloge! | kos | 4 |  | 0
IV. | 6 | Okno 'O6': Dim. šxh 3,10 m x 2,60 m, p=0,00 m. Trodelno ALU okno; (2x fiksno, 1x odpirajoče prek horizonalne in vertikalne osi), poravnano s fasado, s toplotno izolativnimi alu okvirji, v barvi po izbiri projektanta. Sistem kot npr. Schuco FWS 50.SI. Delitev po shemi. Steklo je varnostno, troslojni termopan. U zasteklitve vsaj 0,5 (W/m2/K) ali manj. Vgrajeno na konzolah po obodu. Vse potrebno okovje, tesnila, RAL, Alu kljuka, vgradnja na konstrukcijo. Notranje špalete se obdela z ALU 2mm pokrivno masko. Notranji nadometni screen rolo, el. upravljanje. Montaža oken in vrat v ravnini toplotne izolacije oz fasadne obloge z dodatnimi kotniki oz. pritrdili. V ceni oken zajeti vse dodatne kotnike, okvirje, slepe okvirje in pritrdila za montažo okna v ravnini toplotne izolacije oz. fasadne obloge! | kos | 3 |  | 0
IV. | 7 | Okno 'O7': Dim. šxh 0,80 m x 1,60 m, p=1,00 m. Enodelno ALU okno; odpirajoče prek horizonalne in vertikalne osi, poravnano s fasado, s toplotno izolativnimi alu okvirji, v barvi po izbiri projektanta. Sistem kot npr. Schuco FWS 50.SI. Delitev po shemi. Steklo je varnostno, troslojni termopan. U zasteklitve vsaj 0,5 (W/m2/K) ali manj. Vgrajeno na konzolah po obodu. Vse potrebno okovje, tesnila, RAL, Alu kljuka, vgradnja na konstrukcijo. Notranje špalete se obdela z ALU 2mm pokrivno masko. Notranji nadometni screen rolo, el. upravljanje. Montaža oken in vrat v ravnini toplotne izolacije oz fasadne obloge z dodatnimi kotniki oz. pritrdili. V ceni oken zajeti vse dodatne kotnike, okvirje, slepe okvirje in pritrdila za montažo okna v ravnini toplotne izolacije oz. fasadne obloge! | kos | 1 |  | 0
IV. | 8 | Okno 'O8': Dim. šxh 1,20 m x 1,60 m, p=1,00 m. Enodelno ALU okno; odpirajoče prek horizonalne in vertikalne osi, poravnano s fasado, s toplotno izolativnimi alu okvirji, v barvi po izbiri projektanta. Sistem kot npr. Schuco FWS 50.SI. Delitev po shemi. Steklo je troslojni termopan. U zasteklitve vsaj 0,5 (W/m2/K) ali manj. Vgrajeno na konzolah po obodu. Vse potrebno okovje, tesnila, RAL, Alu kljuka, vgradnja na konstrukcijo. Notranje špalete se obdela z ALU 2mm pokrivno masko. Notranji nadometni 100% zatemnilni screen rolo, el. upravljanje. Montaža oken in vrat v ravnini toplotne izolacije oz fasadne obloge z dodatnimi kotniki oz. pritrdili. V ceni oken zajeti vse dodatne kotnike, okvirje, slepe okvirje in pritrdila za montažo okna v ravnini toplotne izolacije oz. fasadne obloge! | kos | 2 |  | 0
IV. | 9 | Okno 'O9': Dim. šxh 1,30 m x 2,20 m, p=0,40 m. Enodelno ALU okno; odpirajoče prek horizonalne osi, poravnano s fasado, s toplotno izolativnimi alu okvirji, v barvi po izbiri projektanta. Sistem kot npr. Schuco FWS 50.SI. Delitev po shemi. Steklo je varnostno, troslojni termopan z nizko emisijskim nanosom - U zasteklitve vsaj 0,5 (W/m2/K) ali manj. Vgrajeno na konzolah po obodu. Vse potrebno okovje, tesnila, RAL, Alu kljuka, vgradnja na konstrukcijo. Notranje špalete se obdela z ALU 2mm pokrivno masko. Notranji nadometni screen rolo, el. upravljanje. Montaža oken in vrat v ravnini toplotne izolacije oz fasadne obloge z dodatnimi kotniki oz. pritrdili. V ceni oken zajeti vse dodatne kotnike, okvirje, slepe okvirje in pritrdila za montažo okna v ravnini toplotne izolacije oz. fasadne obloge! | kos | 1 |  | 0
IV. | 10 | Vogalno okno 'SS1': Dim. šxh 3,65+3,65 m x 1,30 m, p=0,90 m. 6-delno ALU okno; (4x fiksno, 2x odpirajoče prek horizonalne in vertikalne osi), poravnano s fasado, steklen vogal, s toplotno izolativnimi alu okvirji, v barvi po izbiri projektanta. Sistem kot npr. Schuco FWS 50.SI. Delitev po shemi. Steklo je varnostno, troslojni termopan z nizko emisijskim nanosom - U zasteklitve vsaj 0,5 (W/m2/K) ali manj. Vgrajeno na konzolah po obodu. Vse potrebno okovje, tesnila, RAL, Alu kljuka, vgradnja na konstrukcijo. Zasteklitev protivlomna (folija). Notranje špalete se obdela z ALU 2mm pokrivno masko. Notranji nadometni screen rolo, el. upravljanje. Montaža oken in vrat v ravnini toplotne izolacije oz fasadne obloge z dodatnimi kotniki oz. pritrdili. V ceni oken zajeti vse dodatne kotnike, okvirje, slepe okvirje in pritrdila za montažo okna v ravnini toplotne izolacije oz. fasadne obloge! | kos | 1 |  | 0
IV. | 11 | Vogalno okno 'SS2': Dim. šxh 3,70+3,70 m x 2,20 m, p=0,40 m. 6-delno ALU okno; (4x fiksno, 2x odpirajoče prek horizonalne osi), poravnano s fasado, s toplotno izolativnimi alu okvirji, v barvi po izbiri projektanta. Sistem kot npr. Schuco FWS 50.SI. Delitev po shemi. Steklo je varnostno, troslojni termopan z nizko emisijskim nanosom - U zasteklitve vsaj 0,5 (W/m2/K) ali manj. Vgrajeno na konzolah po obodu. Vse potrebno okovje, tesnila, RAL, Alu kljuka, vgradnja na konstrukcijo. Notranje špalete se obdela z ALU 2mm pokrivno masko. Notranji nadometni screen rolo, el. upravljanje. Montaža oken in vrat v ravnini toplotne izolacije oz fasadne obloge z dodatnimi kotniki oz. pritrdili. V ceni oken zajeti vse dodatne kotnike, okvirje, slepe okvirje in pritrdila za montažo okna v ravnini toplotne izolacije oz. fasadne obloge! | kos | 1 |  | 0
IV. | 12 | Kupola 'izhod na streho': Dim. šxh 0,90 m x 1,20 m kot npr. Velux CXP ali enakovredno, PVC okvir, podaljšek okvirja (2x). zasteklitev mlečni akril, termo steklo. Električno odpiranje. Senčilo. Toplotna prehodnost do 0,87W/m2/K. | kos | 1 |  | 0
IV. | 13 | Strešno okno 90x120: Dim. šxh 0,90 m x 1,20 m kot npr. Velux CXP ali enakovredno, PVC okvir, podaljšek okvirja (2x). zasteklitev mlečni akril, termo steklo. Električno odpiranje. Senčilo. Toplotna prehodnost do 0,87W/m2/K. | kos | 1 |  | 0
IV. | 14 | Strešno okno 120x120: Dim. šxh 1,20 m x 1,20 m kot npr. Velux CVP ali eankovredno, PVC okvir, podaljšek okvirja (3x). zasteklitev mlečni akril, termo steklo. Električno odpiranje. Senčilo. Toplotna prehodnost do 0,87W/m2/K. | kos | 7 |  | 0
IV. | 15 | Zunanja alu sekcijska vrata 'HTV-1': Sekcijska vrata, kot npr. Hormann SPU F42, dimenzije 3,65 x 4,63 m. z vratnim krilom, ki je sestavljeno iz dvostenskih jeklenih lamel višine 625/750 z vtisnjeno strukturo STUCCO ali površino MICROGRAIN, dvostensko toplotno izolirano (PU pena brez prisotnosti FCKW), s plastičnim osnovnim premazom znotraj. Dve lameli (3 & 4) vsebujeta svetlobni pas. od pribl 105 cm nad tlakom. višina zasteklitve cca. 125 cm. Z na praske odpornim premazom. Barva RAL lamel in okvirja po izboru projektanta (siva). Vsi segmenti vrat imajo zaščito pred ukleščenjem prstov, zunaj in znotraj. Okvir: stranska vodila z zaščito pred posegom z roko od strani. Varovalo pred padcem vrat: lovilna naprava oz. varovalo v primeru zloma vzmeti, glede na izvedbo vrat. Vrata z motornim pogonom, serijsko opremljena protivlomnim varovalom pred dvigovanjem. Tesnila EPDM: talno tesnilo z dvojno tesnilno zaveso, stranske priležne letve iz plastike s tesnilno zaveso, vmesna tesnila med vsemi segmenti vrat in zgornje prekladno tesnilo. Montaža na kovinsko podkonstrukcijo. toplotna prevodnost U = 1,4 W/m2K, POGON elektro motor WA400, IP65, 230V. Varovanje: z odmičnimi fotocelicami pod spodnjo lamelo, ob izpadu el. toka lahko vrata ročno odpremo preko verige ODPIRANJE: impulzno s tipko znotraj na el. omarici, daljinec (5 kos) ali krmiljeno iz kontrolne sobe (pametna inštalacija). Zaščita vogalov sten z inoks kotniki 50/50 mm. Delitev po zgornji skici. Obremenitev vetra po DIN 12424 - razred 4 (130 km/h). Nepropustnost na vodo po DIN EN 12425 razred 3. Zvočna izolacija po DIN EN 52210 23 dB. Varnostna oprema po DIN EN 13241.1. | kos | 5 |  | 0
IV. | 15 | Zunanja alu sekcijska vrata 'HTV-2': Sekcijska vrata, kot npr. Hormann SPU F42, dimenzije 3,65 x 4,63 m. z vratnim krilom, ki je sestavljeno iz dvostenskih jeklenih lamel višine 625/750 z vtisnjeno strukturo STUCCO ali površino MICROGRAIN, dvostensko toplotno izolirano (PU pena brez prisotnosti FCKW), s plastičnim osnovnim premazom znotraj. Dve lameli (3 & 4) vsebujeta svetlobni pas. od pribl 105 cm nad tlakom. višina zasteklitve cca. 125 cm. Z na praske odpornim premazom. Barva RAL lamel in okvirja po izboru projektanta (siva). Vsi segmenti vrat imajo zaščito pred ukleščenjem prstov, zunaj in znotraj. Okvir: stranska vodila z zaščito pred posegom z roko od strani. Varovalo pred padcem vrat: lovilna naprava oz. varovalo v primeru zloma vzmeti, glede na izvedbo vrat. Vrata z motornim pogonom, serijsko opremljena protivlomnim varovalom pred dvigovanjem. Tesnila EPDM: talno tesnilo z dvojno tesnilno zaveso, stranske priležne letve iz plastike s tesnilno zaveso, vmesna tesnila med vsemi segmenti vrat in zgornje prekladno tesnilo. Montaža na kovinsko podkonstrukcijo. toplotna prevodnost U = 1,4 W/m2K, POGON elektro motor WA400, IP65, 230V. Varovanje: z odmičnimi fotocelicami pod spodnjo lamelo, ob izpadu el. toka lahko vrata ročno odpremo preko verige ODPIRANJE: impulzno s tipko znotraj na el. omarici, daljinec (5 kos) ali krmiljeno iz kontrolne sobe (pametna inštalacija). Zaščita vogalov sten z inoks kotniki 50/50 mm. Delitev po zgornji skici. Obremenitev vetra po DIN 12424 - razred 4 (130 km/h). Nepropustnost na vodo po DIN EN 12425 razred 3. Zvočna izolacija po DIN EN 52210 23 dB. Varnostna oprema po DIN EN 13241.1. | kos | 1 |  | 0
IV. | 17 | Zunanja alu sekcijska vrata 'HTV-3': Sekcijska vrata, kot npr. Hormann SPU F42, dimenzije 3,65 x 4,63 m. z vratnim krilom, ki je sestavljeno iz dvostenskih jeklenih lamel višine 625/75 z vtisnjeno strukturo STUCCO ali površino MICROGRAIN, dvostensko toplotno izolirano (PU pena brez prisotnosti FCKW), s plastičnim osnovnim premazom znotraj. Dve lameli (3 & 4) vsebujeta svetlobni pas. od pribl 105 cm nad tlakom. višina zasteklitve cca. 125 cm. Z na praske odpornim premazom. Barva RAL lamel in okvirja po izboru projektanta (siva). Vsi segmenti vrat imajo zaščito pred ukleščenjem prstov, zunaj in znotraj. Okvir: stranska vodila z zaščito pred posegom z roko od strani. Varovalo pred padcem vrat: lovilna naprava oz. varovalo v primeru zloma vzmeti, glede na izvedbo vrat. Vrata z motornim pogonom, serijsko opremljena protivlomnim varovalom pred dvigovanjem. Tesnila EPDM: talno tesnilo z dvojno tesnilno zaveso, stranske priležne letve iz plastike s tesnilno zaveso, vmesna tesnila med vsemi segmenti vrat in zgornje prekladno tesnilo. Montaža na kovinsko podkonstrukcijo. toplotna prevodnost U = 1,4 W/m2K, POGON elektro motor WA400, IP65, 230V. Varovanje: z odmičnimi fotocelicami pod spodnjo lamelo, ob izpadu el. toka lahko vrata ročno odpremo preko verige ODPIRANJE: impulzno s tipko znotraj na el. omarici, daljinec (5 kos) ali krmiljeno iz kontrolne sobe (pametna inštalacija). Zaščita vogalov sten z inoks kotniki 50/50 mm. Delitev po zgornji skici. Obremenitev vetra po DIN 12424 - razred 4 (130 km/h). Nepropustnost na vodo po DIN EN 12425 razred 3. Zvočna izolacija po DIN EN 52210 23 dB. Varnostna oprema po DIN EN 13241.1. | kos | 2 |  | 0
IV. | 18 | Zunanja alu sekcijska vrata 'HTV-2' z osebnim prehodom:Sekcijska vrata, kot npr. Hormann SPU F42, dimenzije 3,65 x 4,63 m, z vratnim krilom, ki je sestavljeno iz dvostenskih jeklenih lamel višine 625/750 mm z vtisnjeno strukturo STUCCO ali površino MICROGRAIN, dvostensko toplotno izolirano (PU pena brez prisotnosti FCKW), s plastičnim osnovnim premazom znotraj. Dve lameli (3 & 4) vsebujeta svetlobni pas. od pribl 105 cm nad tlakom. višina zasteklitve cca. 125 cm. Z na praske odpornim premazom. Osebni prehod: z minimalnim pragom, svetlih dimenzij 110 x 220, prag iz nerjavečega jekla. Barva RAL lamel in okvirja po izboru projektanta (siva). Vsi segmenti vrat imajo zaščito pred ukleščenjem prstov, zunaj in znotraj. Okvir: stranska vodila z zaščito pred posegom z roko od strani. Varovalo pred padcem vrat: lovilna naprava oz. varovalo v primeru zloma vzmeti, glede na izvedbo vrat. Vrata z motornim pogonom, serijsko opremljena protivlomnim varovalom pred dvigovanjem. Tesnila EPDM: talno tesnilo z dvojno tesnilno zaveso, stranske priležne letve iz plastike s tesnilno zaveso, vmesna tesnila med vsemi segmenti vrat in zgornje prekladno tesnilo. Montaža na kovinsko podkonstrukcijo. toplotna prevodnost U = 1,7 W/m2K, POGON elektro motor WA400, IP65, 230V. Varovanje: z odmičnimi fotocelicami pod spodnjo lamelo, ob izpadu el. toka lahko vrata ročno odpremo preko verige ODPIRANJE: impulzno s tipko znotraj na el. omarici, daljinec (5 kos) ali krmiljeno iz kontrolne sobe (pametna inštalacija). Zaščita vogalov sten z inoks kotniki 50/50 mm. Delitev po zgornji skici. Obremenitev vetra po DIN 12424 - razred 4 (130 km/h). Propustnost na vodo po DIN EN 12425 razred 3. Zvočna izolacija po DIN EN 52210 22 dB. Varnostna oprema po DIN EN 13241.1. | kos | 1 |  | 0
IV. | 19 | Zunanja alu steklena drsna vrata 'Vv1' zidna odprtina: 215/220 cm svetla dim. odprtih vrat: 112/215 cm Zunanja alu steklena drsna vrata 'Vv1' - avtomatska drsna na elektro pogon (redundantna vrata): Zastekljena ALU vrata s toplotno izolativnimi alu okvirji; steklo je varnostno kaljeno troslojni termopan z nizko emisijskim nanosom, min - U celotnih vrat (W/m2K)=1.60. Avtomatska drsna vrata z mehanizmom za odpiranje na elektro pogon; atestirana; izpolnjevati morajo zahteve smernice MAAutSchR; v primeru prekinitve električnega napajanja se morajo drsna vrata avtomatsko odpreti, oz. morajo imeti možnost odpiranja brez tuje pomoči in pripomočkov - pogon drsnih vrat mora imeti rezervno AKU napajanje za čas prehoda vrat v odprto stanje v primeru izpada omrežne napetosti; vrata izvedena v skladu s smernico SZPV 411 (nemška smernica M EltVTR). Zaklepanje z električno ključavnico. Vodila zgoraj vtopljena v preklado z izolacijo, spodaj v tlak. Vse potrebno okovje. Zaključki na gradbeni element morajo biti izvedeni po RAL smernicah montaže - znotraj paronepropustni, zunaj paropropustni, vodotesni; vodotesna in odporna na udarni veter. Na eni strani slepi alu okvir po celotni višini. Na steklu tipske nalepke Gasilske brigade. Barva okvirjev kot ostalo stavbno pohištvo. Kontrola pristopa. Montaža oken in vrat v ravnini toplotne izolacije oz fasadne obloge z dodatnimi kotniki oz. pritrdili. V ceni oken zajeti vse dodatne kotnike, okvirje, slepe okvirje in pritrdila za montažo okna v ravnini toplotne izolacije oz. fasadne obloge! | kos | 1 |  | 0
IV. | 20 | Vhodna ALU steklena dvokrilna vrata 'VV2': Dim.: šxh: 215 cm x 220 cm Dvokrilna vrata na ven z simetričnimi krili. Delitev po shemi. ALU okvirji, sistem kot npr. Schuco FWS 50.SI, v barvi zunanjega stavbnega pohištva. U celotnih vrat vsaj 1,3 (W/m2/K). Zvočna izolacija Rw = 42 dB. Alu okvirji in polnilo, toplotno izolativni, elektrostatično prašno barvani. Vse potrebno okovje, tesnila. Oprema vrat: nasadila Schuco sistemska cilindrična, večtočkovna Schuco sistemska ključavnica, samozapiralo s sinhronizacijo zapiranja, kljuka sistemska obojestransko. Notranje špalete se obdela z ALU 2mm pokrivno masko. Kontrola pristopa. | kos | 1 |  | 0
IV. | 21 | Zunanja kovinska steklena enokrilna vrata 'VZ1': Dim.: šxh: 110 cm x 220 cm Enokrilna vrata na ven, svetle šir. 95 cm. Delitev po shemi. ALU okvirji, sistem kot npr. Schuco FWS 50.SI, v barvi po izbiri projektanta. Steklo je varnostno, troslojni termopan z nizko emisijskim nanosom - U zasteklitve vsaj 0,5 (W/m2/K) ali manj. Zvočna izolacija Rw = 42 dB. Alu okvirji, toplotno izolativni, elektrostatično prašno barvani. Vse potrebno okovje, tesnila. Oprema vrat: nasadila Schuco sistemska cilindrična, večtočkovna Schuco sistemska ključavnica, samozapiralo, kljuka sistemska obojestransko. Notranje špalete se obdela z ALU 2mm pokrivno masko. Kontrola pristopa. Montaža oken in vrat v ravnini toplotne izolacije oz fasadne obloge z dodatnimi kotniki oz. pritrdili. V ceni oken zajeti vse dodatne kotnike, okvirje, slepe okvirje in pritrdila za montažo okna v ravnini toplotne izolacije oz. fasadne obloge! | kos | 1 |  | 0
IV. | 22 | Zunanja polna kovinska enokrilna vrata 'VZ2': Dim.: šxh: 110 cm x 220 cm Enokrilna vrata na ven, svetle šir. 95 cm. Delitev po shemi. ALU okvirji, sistem kot npr. Schuco FWS 50.SI, v barvi po izbiri projektanta. U celotnih vrat vsaj 1,3 (W/m2/K), Zvočna izolacija Rw = 42 dB. Alu okvirji in polnilo, toplotno izolativni, elektrostatično prašno barvani. Vse potrebno okovje, tesnila. Oprema vrat: nasadila Schuco sistemska cilindrična, večtočkovna Schuco sistemska ključavnica, samozapiralo, kljuka sistemska obojestransko. Notranje špalete se obdela z ALU 2mm pokrivno masko. Kontrola pristopa. Montaža oken in vrat v ravnini toplotne izolacije oz fasadne obloge z dodatnimi kotniki oz. pritrdili. V ceni oken zajeti vse dodatne kotnike, okvirje, slepe okvirje in pritrdila za montažo okna v ravnini toplotne izolacije oz. fasadne obloge! | kos | 1 |  | 0
IV. | 18 | Zunanja polna kovinska enokrilna vrata 'VZ3': Dim.: šxh: 210 cm x 220 cm Dvokrilna vrata na ven z simetričnimi krili. Delitev po shemi. ALU okvirji, sistem kot npr. Schuco FWS 50.SI, v barvi po izbiri projektanta. U celotnih vrta vsaj 1,3 (W/m2/K). Zvočna izolacija Rw = 42 dB. Alu okvirji in polnilo, toplotno izolativni, elektrostatično prašno barvani. Vse potrebno okovje, tesnila. Oprema vrat: nasadila Schuco sistemska cilindrična, večtočkovna Schuco sistemska ključavnica, samozapiralo s sinhronizacijo zapiranja, kljuka sistemska obojestransko. Notranje špalete se obdela z ALU 2mm pokrivno masko. Kontrola pristopa. Montaža oken in vrat v ravnini toplotne izolacije oz fasadne obloge z dodatnimi kotniki oz. pritrdili. V ceni oken zajeti vse dodatne kotnike, okvirje, slepe okvirje in pritrdila za montažo okna v ravnini toplotne izolacije oz. fasadne obloge! | kos | 1 |  | 0
IV. | 24 | Zunanja steklena požarna (EI30-C) enokrilna vrata z nadsvetolobo 'VZ4': Dim.: šxh: 110 cm x 220+80 cm Enokrilna vrata na ven z fiksno nadsvetolobo. Delitev po shemi. ALU okvirji, sistem kot npr. Schuco FW 50+ BF CE, v barvi po izbiri projektanta. Steklo je varnostno, dvoslojni termopan, požarno odporen z nizko emisijskim nanosom - U zasteklitve vsaj 1,1 (W/m2/K) ali manj. Zvočna izolacija Rw = 42 dB. Alu okvirji, toplotno izolativni, elektrostatično prašno barvani. Vse potrebno okovje, tesnila. Oprema vrat: nasadila Schuco sistemska cilindrična, večtočkovna Schuco sistemska ključavnica, samozapiralo, ALU kljuka sistemska Schuco obojestransko, panik okovje po SIST EN 179. Skupaj z vsem potrebnim montažnim in tesnilnim materialom. Notranje špalete se obdela z ALU 2mm pokrivno masko. Kontrola pristopa. Montaža oken in vrat v ravnini toplotne izolacije oz fasadne obloge z dodatnimi kotniki oz. pritrdili. V ceni oken zajeti vse dodatne kotnike, okvirje, slepe okvirje in pritrdila za montažo okna v ravnini toplotne izolacije oz. fasadne obloge! | kos | 1 |  | 0
IV. | 25 | Zunanja polna kovinska enokrilna vrata 'VZ5': Dim.: šxh: 120 cm x 260 cm Enokrilna polna vrata na ven. ALU okvirji, sistem kot npr. Schuco FWS 50.SI, v barvi po izbiri projektanta. Zvočna izolacija Rw = 42 dB. Steklo je varnostno, dvoslojni termopan, požarno odporen z nizko emisijskim nanosom - U zasteklitve vsaj 1,1 (W/m2/K) ali manj. Alu okvirji in polnilo toplotno izolativni, elektrostatično prašno barvani. Vse potrebno okovje, tesnila. Oprema vrat: nasadila Schuco sistemska cilindrična, večtočkovna Schuco sistemska ključavnica, samozapiralo, ALU kljuka sistemska Schuco obojestransko. Skupaj z vsem potrebnim montažnim in tesnilnim materialom. Notranje špalete se obdela z ALU 2mm pokrivno masko. Montaža oken in vrat v ravnini toplotne izolacije oz fasadne obloge z dodatnimi kotniki oz. pritrdili. V ceni oken zajeti vse dodatne kotnike, okvirje, slepe okvirje in pritrdila za montažo okna v ravnini toplotne izolacije oz. fasadne obloge! | kos | 1 |  | 0
IV. | 26 | Zunanja steklena požarna (EI30-C) enokrilna vrata z nadsvetolobo 'VZ6': Dim.: šxh: 110 cm x 220+80 cm Enokrilna vrata na ven z fiksno nadsvetolobo. Delitev po shemi. ALU okvirji, sistem kot npr. Schuco FW 50+ BF CE, v barvi po izbiri projektanta. Steklo je varnostno, dvoslojni termopan, požarno odporen z nizko emisijskim nanosom - U zasteklitve vsaj 1,1 (W/m2/K) ali manj. Zvočna izolacija Rw = 42 dB. Alu okvirji, toplotno izolativni, elektrostatično prašno barvani. Vse potrebno okovje, tesnila. Oprema vrat: nasadila Schuco sistemska cilindrična, večtočkovna Schuco sistemska ključavnica, samozapiralo, ALU kljuka sistemska Schuco obojestransko, panik okovje po SIST EN 179. Skupaj z vsem potrebnim montažnim in tesnilnim materialom. Notranje špalete se obdela z ALU 2mm pokrivno masko. Kontrola pristopa. Montaža oken in vrat v ravnini toplotne izolacije oz fasadne obloge z dodatnimi kotniki oz. pritrdili. V ceni oken zajeti vse dodatne kotnike, okvirje, slepe okvirje in pritrdila za montažo okna v ravnini toplotne izolacije oz. fasadne obloge! | kos | 1 |  | 0
IV. | 27 | Zunanja kovinska dvokrilna vrata "VS": (stolp) Dim.: šxh: 200 cm x 220 cm Dvokrilna polna vrata na ven s simetričnimi krili. Delitev po shemi. ALU okvirji in polnilo, v barvi po izbiri projektanta. Alu okvirji in polnilo so elektrostatično prašno barvani. Vse potrebno okovje. Oprema vrat: nasadila Schuco sistemska cilindrična, večtočkovna Schuco sistemska ključavnica, ALU kljuka sistemska Schuco obojestransko. Skupaj z vsem potrebnim montažnim materialom. | kos | 1 |  | 0
IV. | 28 | Zunanja kovinska enokrilna vrata "VS1": (stolp) Dim.: šxh: 116 cm x 220 cm Dvokrilna polna vrata na ven s simetričnimi krili. Kovinski okvir in polnilo iz kamene volne (8cm), v barvi po izbiri projektanta. Obloga vrat iz kovinskega mrežastaga panela v barvi fasadnih kovinskih panelov. Vse potrebno okovje. Oprema vrat: nasadila, cilindrična ključavnica, oprijemalo obojestransko. Skupaj z vsem potrebnim montažnim materialom. | kos | 1 |  | 0
IV. | 29 | Zunanja kovinska enokrilna vrata "VS2": (stolp) Dim.: šxh: 90 cm x 220 cm Dvokrilna polna vrata na ven s simetričnimi krili. Kovinski okvir v barvi po izbiri projektanta. Obloga vrat iz kovinskega mrežastaga panela v barvi fasadnih kovinskih panelov. Vse potrebno okovje. Oprema vrat: nasadila, cilindrična ključavnica, oprijemalo obojestransko. Skupaj z vsem potrebnim montažnim materialom. | kos | 1 |  | 0
IV. | 30 | vrata 'V1': gradbena odprtina: 100/220 cm; enokrilna kovinska vrata kot npr. Hörmann D65-1 OD, ozka pripira. Toplotna izolativnost U=1,5 w/m2K Barva profilacije: elektrostatično prašno barvano, barva po izboru projektanta. Oprema vrat: Nasadila, sistemska cilindrična kljuka obojestransko (barvo potrdi projektant), z vsem potrebnim montažnim in tesnilnim materialom. Kontrola pristopa. Smer odpiranja vrat po načrtu tlorisa. | kos | 1 |  | 0
IV. | 31 | vrata 'Vs2': gradbena odprtina: 100/300 cm; enokrilna steklena samozapiralna požarna (EI60-C5) vrata z nadsvetlobo. Toplotna izolativnost U=1,5 w/m2K. Zasteklitev VSG 6mm. Barva profilacije: elektrostatično prašno barvano, barva po izboru projektanta. Oprema vrat: Nasadila, sistemska cilindrična kljuka obojestransko (barvo potrdi projektant), z vsem potrebnim montažnim in tesnilnim materialom. Kontrola pristopa. S samozapiralom. Smer odpiranja in delitev vrat po načrtu tlorisa. | kos | 2 |  | 0
IV. | 32 | vrata 'Vs2.1': gradbena odprtina: 100/300 cm; enokrilna steklena samozapiralna požarna (EI60-C5) vrata z nadsvetlobo. Toplotna izolativnost U=1,5 w/m2K Barva profilacije: elektrostatično prašno barvano, barva po izboru projektanta. Oprema vrat: Nasadila, sistemska cilindrična kljuka obojestransko (barvo potrdi projektant), z vsem potrebnim montažnim in tesnilnim materialom. Kontrola pristopa. S samozapiralom. Smer odpiranja vrat po načrtu tlorisa. | kos | 1 |  | 0
IV. | 33 | vrata 'V3': gradbena odprtina: 100/220 cm; enokrilna kovinska samozapiralna požarna (EI60-C5) vrata, kot npr. HSLO60-1 OD, ozka pripira Toplotna izolativnost U=1,5 w/m2K Barva profilacije: elektrostatično prašno barvano, barva po izboru projektanta. zvočna izolacija s pogrezljivim talnim tesnilom. Oprema vrat: Nasadila, sistemska cilindrična kljuka obojestransko (barvo potrdi projektant), z vsem potrebnim montažnim in tesnilnim materialom. Kontrola pristopa. S samozapiralom. Smer odpiranja vrat po načrtu tlorisa. | kos | 1 |  | 0
IV. | 34 | vrata 'V4': gradbena odprtina: 100/220 cm; enokrilna kovinska vrata z rešetko. Kot npr. Hörmann D65-1 OD, ozka pripira Toplotna izolativnost U=1,5 w/m2K Barva profilacije: elektrostatično prašno barvano, barva po izboru projektanta. Oprema vrat: Nasadila, sistemska cilindrična kljuka obojestransko (barvo potrdi projektant), z vsem potrebnim montažnim in tesnilnim materialom. Rešetka v vratih. Smer odpiranja po načrtu tlorisa. | kos | 1 |  | 0
IV. | 35 | vrata 'Vs5': gradbena odprtina: 100/220 cm; enokrilna steklena vrata. Toplotna izolativnost U=1,5 w/m2K Barva profilacije: elektrostatično prašno barvano, barva po izboru projektanta. Oprema vrat: Nasadila, sistemska cilindrična kljuka obojestransko (barvo potrdi projektant), z vsem potrebnim montažnim in tesnilnim materialom. Smer odpiranja po načrtu tlorisa. | kos | 1 |  | 0
IV. | 36 | vrata 'V5': gradbena odprtina: 100/220 cm; enokrilna kovinska vrata z rešetko. Kot npr. Hörmann D65-1 OD, ozka pripira Toplotna izolativnost U=1,5 w/m2K Barva profilacije: elektrostatično prašno barvano, barva po izboru projektanta. Oprema vrat: Nasadila, sistemska cilindrična kljuka obojestransko (barvo potrdi projektant), z vsem potrebnim montažnim in tesnilnim materialom. Rešetka v vratih. Smer odpiranja po načrtu tlorisa. | kos | 1 |  | 0
IV. | 37 | vrata 'V6': gradbena odprtina: 110/220 cm; enokrilna kovinska vrata, kot npr. Hörmann D65-1 OD, ozka pripira Toplotna izolativnost U=1,5 w/m2K Barva profilacije: elektrostatično prašno barvano, barva po izboru projektanta. Oprema vrat: Nasadila, sistemska cilindrična kljuka obojestransko (barvo potrdi projektant), z vsem potrebnim montažnim in tesnilnim materialom. Smer odpiranja vrat po načrtu tlorisa. | kos | 1 |  | 0
IV. | 38 | vrata 'V7': gradbena odprtina: 100/220 cm; enokrilna kovinska vrata, kot npr. Hörmann D65-1 OD, ozka pripira Toplotna izolativnost U=1,5 w/m2K Barva profilacije: elektrostatično prašno barvano, barva po izboru projektanta. Oprema vrat: Nasadila, sistemska cilindrična kljuka obojestransko (barvo potrdi projektant), z vsem potrebnim montažnim in tesnilnim materialom. Smer odpiranja vrat po načrtu tlorisa. | kos | 5 |  | 0
IV. | 39 | vrata 'V8': gradbena odprtina: 100/300 cm; enokrilna kovinska vrata z nadsvetlobo in rešetko.. Toplotna izolativnost U=1,5 w/m2K Barva profilacije: elektrostatično prašno barvano, barva po izboru projektanta. Oprema vrat: Nasadila, sistemska cilindrična kljuka obojestransko (barvo potrdi projektant), z vsem potrebnim montažnim in tesnilnim materialom. Rešetka v vratih. Smer odpiranja po načrtu tlorisa. | kos | 1 |  | 0
IV. | 40 | vrata 'Vs8': gradbena odprtina: 100/300 cm; enokrilna steklena vrata z nadsvetlobo. Toplotna izolativnost U=1,5 w/m2K Barva profilacije: elektrostatično prašno barvano, barva po izboru projektanta. Oprema vrat: Nasadila, sistemska cilindrična kljuka obojestransko (barvo potrdi projektant), z vsem potrebnim montažnim in tesnilnim materialom. Smer odpiranja po načrtu tlorisa. | kos | 1 |  | 0
IV. | 41 | vrata 'Vs8.1': gradbena odprtina: 100/300 cm; enokrilna steklena vrata z nadsvetlobo. Toplotna izolativnost U=1,5 w/m2K Barva profilacije: elektrostatično prašno barvano, barva po izboru projektanta. Oprema vrat: Nasadila, sistemska cilindrična kljuka obojestransko (barvo potrdi projektant), z vsem potrebnim montažnim in tesnilnim materialom. Smer odpiranja po načrtu tlorisa. | kos | 1 |  | 0
IV. | 42 | vrata 'Vs9': gradbena odprtina: 100/220 cm; enokrilna steklena vrata. Toplotna izolativnost U=1,5 w/m2K Barva profilacije: elektrostatično prašno barvano, barva po izboru projektanta. Oprema vrat: Nasadila, sistemska cilindrična kljuka obojestransko (barvo potrdi projektant), z vsem potrebnim montažnim in tesnilnim materialom. Smer odpiranja po načrtu tlorisa. | kos | 1 |  | 0
IV. | 43 | vrata 'V9': gradbena odprtina: 80/220 cm; enokrilna steklena vrata z rešetko. Toplotna izolativnost U=1,5 w/m2K Barva profilacije: elektrostatično prašno barvano, barva po izboru projektanta. Oprema vrat: Nasadila, sistemska cilindrična kljuka obojestransko (barvo potrdi projektant), z vsem potrebnim montažnim in tesnilnim materialom. Smer odpiranja po načrtu tlorisa. | kos | 1 |  | 0
IV. | 44 | vrata 'V10': gradbena odprtina: 200/220 cm; dvokrilna kovinska vrata, kot npr. Hörmann D65-2 OD, ozka pripira Toplotna izolativnost U=1,5 w/m2K Barva profilacije: elektrostatično prašno barvano, barva po izboru projektanta. Oprema vrat: Nasadila, sistemska cilindrična kljuka obojestransko (barvo potrdi projektant), z vsem potrebnim montažnim in tesnilnim materialom. Smer odpiranja po načrtu tlorisa. | kos | 1 |  | 0
IV. | 45 | vrata 'Vd1': gradbena odprtina: 209/219 cm; drsna kovinska vrata. Vratno krilo dim. 100/211 vgrajeno v kaseto dimenzij 95/210. Barva profilacije: elektrostatično prašno barvano, barva po izboru projektanta. Oprema vrat: Nasadila, oprijemalo, z vsem potrebnim montažnim in tesnilnim materialom. Vgradnja v kovinsko kaseto kot npr. "Eclisse-podboj omet" Smer odpiranja po načrtu tlorisa. | kos | 1 |  | 0
IV. | 46 | vrata 'V11': gradbena odprtina: 100/220 cm; enokrilna kovinska vrata z rešetko, kot npr. Hörmann D65-1 OD, ozka pripira Toplotna izolativnost U=1,5 w/m2K Barva profilacije: elektrostatično prašno barvano, barva po izboru projektanta. Oprema vrat: Nasadila, sistemska cilindrična kljuka obojestransko (barvo potrdi projektant), z vsem potrebnim montažnim in tesnilnim materialom. Rešetka v vratih. Smer odpiranja po načrtu tlorisa. | kos | 2 |  | 0
IV. | 47 | vrata 'V12': gradbena odprtina: 110/220 cm; enokrilna kovinska vrata z nadsvetlobo, kot npr. Hörmann D65-1 OD, ozka pripira Toplotna izolativnost U=1,5 w/m2K Barva profilacije: elektrostatično prašno barvano, barva po izboru projektanta. Oprema vrat: Nasadila, sistemska cilindrična kljuka obojestransko (barvo potrdi projektant), z vsem potrebnim montažnim in tesnilnim materialom. Smer odpiranja po načrtu tlorisa. | kos | 2 |  | 0
IV. | 48 | vrata 'V13': gradbena odprtina: 100/220 cm; enokrilna kovinska vrata z nadsvetlobo, kot npr. Hörmann D65-1 OD, ozka pripira Toplotna izolativnost U=1,5 w/m2K Barva profilacije: elektrostatično prašno barvano, barva po izboru projektanta. Oprema vrat: Nasadila, sistemska cilindrična kljuka obojestransko (barvo potrdi projektant), z vsem potrebnim montažnim in tesnilnim materialom. Smer odpiranja po načrtu tlorisa. | kos | 2 |  | 0
IV. | 49 | vrata 'Vs14': gradbena odprtina: 100/300 cm; enokrilna steklena vrata z nadsvetlobo. Toplotna izolativnost U=1,5 w/m2K Barva profilacije: elektrostatično prašno barvano, barva po izboru projektanta. Oprema vrat: Nasadila, sistemska cilindrična kljuka obojestransko (barvo potrdi projektant), z vsem potrebnim montažnim in tesnilnim materialom. Smer odpiranja po načrtu tlorisa. | kos | 1 |  | 0
IV. | 50 | vrata 'V15': gradbena odprtina: 90/220 cm; enokrilna kovinska samozapiralna požarna (EI60-C5) vrata, kot npr. HSL60-1 OD, ozka pripira Toplotna izolativnost U=1,5 w/m2K Barva profilacije: elektrostatično prašno barvano, barva po izboru projektanta. Oprema vrat: Nasadila, sistemska cilindrična kljuka obojestransko (barvo potrdi projektant), z vsem potrebnim montažnim in tesnilnim materialom. Kontrola pristopa. S samozapiralom. Smer odpiranja vrat po načrtu tlorisa. | kos | 1 |  | 0
IV. | 51 | vrata 'V16': gradbena odprtina: 110/300 cm; enokrilna kovinska samozapiralna požarna (EI60-C5) vrata z nadsvetlobo. Toplotna izolativnost U=1,5 w/m2K Barva profilacije: elektrostatično prašno barvano, barva po izboru projektanta. Oprema vrat: Nasadila, sistemska cilindrična kljuka obojestransko (barvo potrdi projektant), z vsem potrebnim montažnim in tesnilnim materialom. Kontrola pristopa. S samozapiralom. Smer odpiranja vrat po načrtu tlorisa. | kos | 1 |  | 0
IV. | 52 | vrata 'V16.1': gradbena odprtina: 100/220 cm; enokrilna kovinska vrata z rešetko, kot npr. Hörmann D65-1 OD, ozka pripira Toplotna izolativnost U=1,5 w/m2K Barva profilacije: elektrostatično prašno barvano, barva po izboru projektanta. Oprema vrat: Nasadila, sistemska cilindrična kljuka obojestransko (barvo potrdi projektant), z vsem potrebnim montažnim in tesnilnim materialom. Rešetka v vratih. Smer odpiranja po načrtu tlorisa. | kos | 1 |  | 0
IV. | 53 | vrata 'V17': gradbena odprtina: 100/220 cm; enokrilna kovinska vrata, kot npr. Hörmann D65-1 OD, ozka pripira Toplotna izolativnost U=1,5 w/m2K Barva profilacije: elektrostatično prašno barvano, barva po izboru projektanta. Oprema vrat: Nasadila, sistemska cilindrična kljuka obojestransko (barvo potrdi projektant), z vsem potrebnim montažnim in tesnilnim materialom. Smer odpiranja po načrtu tlorisa. | kos | 2 |  | 0
IV. | 54 | vrata 'V17.1': gradbena odprtina: 100/220 cm; enokrilna kovinska vrata z rešetko, kot npr. Hörmann D65-1 OD, ozka pripira Toplotna izolativnost U=1,5 w/m2K Barva profilacije: elektrostatično prašno barvano, barva po izboru projektanta. Oprema vrat: Nasadila, sistemska cilindrična kljuka obojestransko (barvo potrdi projektant), z vsem potrebnim montažnim in tesnilnim materialom. Rešetka v vratih. Smer odpiranja po načrtu tlorisa. | kos | 1 |  | 0
IV. | 55 | vrata 'V17.2': gradbena odprtina: 90/220 cm; enokrilna kovinska vrata z rešetko, kot npr. Hörmann D65-1 OD, ozka pripira Toplotna izolativnost U=1,5 w/m2K Barva profilacije: elektrostatično prašno barvano, barva po izboru projektanta. Oprema vrat: Nasadila, sistemska cilindrična kljuka obojestransko (barvo potrdi projektant), z vsem potrebnim montažnim in tesnilnim materialom. Rešetka v vratih. Smer odpiranja po načrtu tlorisa. | kos | 1 |  | 0
IV. | 56 | vrata 'Vs18': gradbena odprtina: 110/300 cm; enokrilna steklena vrata. Toplotna izolativnost U=1,5 w/m2K Barva profilacije: elektrostatično prašno barvano, barva po izboru projektanta. Oprema vrat: Nasadila, sistemska cilindrična kljuka obojestransko (barvo potrdi projektant), z vsem potrebnim montažnim in tesnilnim materialom. 1x Kontrola pristopa (fitnes). Smer odpiranja po načrtu tlorisa. | kos | 2 |  | 0
IV. | 57 | vrata 'Vd2': gradbena odprtina: 212/219 cm; drsna kovinska vrata. Vratno krilo dim. 102/211 vgrajeno v kaseto dimenzij 100/210. Barva profilacije: elektrostatično prašno barvano, barva po izboru projektanta. Oprema vrat: Nasadila, oprijemalo, z vsem potrebnim montažnim in tesnilnim materialom. Vgradnja v kovinsko kaseto kot npr. "Eclisse-podboj omet" Smer odpiranja po načrtu tlorisa. | kos | 1 |  | 0
IV. | 58 | Premična predelna stena -7 panelov 105x300 · Stena je sestavljena iz 7 posameznih modulov - panelov, debeline 100 mm. · Vsak element ima zgornjo in spodnjo potisno prečko iz aluminija s specialnim tesnili in polnili za dušenje zvoka. · Pritisni tlak - prek dvojnega škarjastega mehanizma - do 2000 N na tekoči meter - nastavljivo. · Sestav elementov - tekoči, varjeni jekleni okvir , obojestranske lesene plošče debeline 16 mm, finalno obdelane z melaminom po izbiri projektanta, notranja izolacija. · Povezava elementov - eloksirani (E6EV1 ) aluminijasti pogrezni profili (utor - pero) z več gumijastih tesnili in magnetno povezavo 70 N/m1 · Odpiranje - zapiranje - mehansko , prek čelne snemljive ročice. · Premikanje - vsak element je obešen na koleščkih, in se ga porine do mesta skladiščenja. Regulacija višine, · Stropno vodilo - tirnica je jekleni C profil, skrito v stropu, dim. 98 x 66 x 4 mm ( Š x V x D ), brez talnih vodil · magntna površina za uporabo kot informacijsko tablo · barva bela | kos | 1 |  | 0
IV. | 59 | Sanitarne stene
Dimenzij: po shemi
Nasadila: dvojna
Ključavnica: metuljček (sanitarije)
Kljuka: po izboru projektanta; bunka z zunanje strani/ kljuka z notranje strani; bunka zasedeno/prosto
Material: HPL kompakt (13mm)
Finalna obdelava: HPL laminat
Opombe: Vse mere je potrebno preveriti na licu mesta po izvršenih gradbenih delih! Priložiti vsa potrebna dokazila in certifikate o ustreznosti izdelka. Vse barve, detajle, obdelave, načine vgradnje in možne spremembe pred dokončno izdelavo potrdi projektant.
| * | prostor P1.10 | kos | 1 |  | 0
| * | prostor P2.4 | kos | 1 |  | 0
| * | prostor P2.5 | kos | 1 |  | 0
| * | prostor N1.7 | kos | 1 |  | 0
| * | prostor N1.11 | kos | 1 |  | 0
|  |  |  | IV. STAVBNO POHIŠTVO - SKUPAJ: |  | 0

## BV.
3. |  | GRADBENO OBRTNIŠKA DELA
B. |  | OBRTNIŠKA DELA
Opombe:
| * | Upoštevati vse normative in tehnične pogoje za tovrstne objekte.
| * | Na željo investitorja in projektanta mora izvajalec del dati na vpogled vzorce in po izbranih vzorcih naročiti material in izvesti fasaderska dela. Barva se mora dobro sprijemati s podlago, površina izvedenega premaza mora biti enakomerne strukture.
| * | Podlaga na katero lepimo izolacijske plošče mora biti ravna, trdna, suha in čista. Za normativno porabo lepila mora biti fasadni zid raven do odstopanja ±0,5 cm na dolžini 3 m. Pri odstopanju do ±1,0 cm se poraba lepila in časa za lepljenje poveča za 15%. Površine z večjimi neravninami je potrebno predhodno izravnati z grobo apneno cementno malto. Betonske, azbestno cementne in površine iz lahkih betonov je potrebno pred lepljenjem fasadnih plošč premazati s prednamazom. Pritrjevanje izolativnih plošč na fasado se izvede z lepljenjem in dodatnim pritrjevajem z vijaki po navodilu proizvajalca.
| * | Pri izvedbi se je treba držati načrtov in navodil oziroma tolmačenj projektanta. V primeru nejasnosti mora izvajalec del oz. ponudnik že v času izdelave ponudbe iskati ustrezna tolmačenja glavnega projektanta. V primeru, da izvajalec opazi v načrtu oz. detajlu napako, mora nanjo opozoriti, delo pa izvesti strokovno pravilno.
| * | Čiščenje izdelkov pred in po opravljenem delu in zaščita do predaje naročniku.
| * | Izvajalec fasaderskih del s svojim delom ne sme poškodovati ali onesnažiti drugih izdelkov, po potrebi mora te usrezno zaščititi.
| * | Po izvršenem delu mora izvajalec keramičarskih del odstraniti ves preostali material in odpadke ter očistiti prostore, ki so bili zaradi njegovih del onesnaženi.
Vremenski pogoji za izvajanje fasade:
| * | Fasado izvajamo pri temperaturi od +5°C do +35°C. V hladnejšem obdobju moramo paziti, da temperatura tudi po končanem delu (npr. čez noč) ne pade pod +5°C. Pred direktnim soncem je fasado potrebno obvezno zasenčiti z gradbenimi zavesami.
| * | Prav tako zaključnih fasadnih slojev ne nanašamo ob močnem vetru, dežju, megli ter pri visoki relativni vlagi
Pri vseh pozicijah upoštevati tudi:
| * | kontrola in čiščenje in pranje podlag, razen če so zajeti v posebni postavki
| * | krpanje, popravilo in prednamazi podlag, razen če so zajeti v posebni postavki
| * | morebitne potrebne ojačitve na stenah
| * | obrobe in zaključke, razen če so zajeti v posebni postavki
| * | morebitno potrebne ojačitve robov
| * | izdelavo vseh potrebnih zaključkov
Cene na enoto in vrednosti so v EUR brez DDV!
Poz. |  | Opis postavke | Enota | Količina | Cena | Vrednost
| V. | FASADERSKA DELA
V. | 1 | Dobava ter komplet izdelava cokla fasade poslovnega dela in pas nad streho garaž proti poslovnemu delu s toplotnoizolativnimi ploščami xps deb. 20 cm lepljene in sidrane na zunanjo površino zidu. Površina prilepljenih in sidranih plošč se zaščiti z armiranim tankoslojnim ometom v sestavi: lepilo-prvi sloj, armirna pvc mrežica in lepilo-drugi sloj, komplet s pripravo podlage, dobavo materiala, obdelavo špalet, prenosi, transport, vsa pomožna dela ter ves drobni pritrdilni material in vse potrebne letvice, obračun po m2; | m2 | 64.8 |  | 0
V. | 2 | Dobava ter komplet izdelava toplotnoizolativne fasade poslovnega dela, kamena volna v lamelah deb. 20 cm, lepljene in sidrane na površino zidu in stropa, površina prilepljenih in sidranih plošč se zaščiti z armiranim tankoslojnim ometom v sestavi: lepilo-prvi sloj, armirna pvc mrežica in lepilo-drugi sloj, komplet s pripravo podlage, dobavo materiala, obdelavo špalet, prenosi, transport, vsa pomožna dela ter ves drobni pritrdilni material in vse potrebne letvice, obračun po m2; | m2 | 105.6 |  | 0
V. | 3 | Dobava ter komplet obdelava notranjih strani atik poslovnega dela s toplotnoizolativnimi ploščami xps deb. 10 cm lepljene in sidrane na zunanjo površino zidu. Površina prilepljenih in sidranih plošč se zaščiti z armiranim tankoslojnim ometom v sestavi: lepilo-prvi sloj, armirna pvc mrežica in lepilo-drugi sloj, komplet s pripravo podlage, dobavo materiala, obdelavo špalet, prenosi, transport, vsa pomožna dela ter ves drobni pritrdilni material in vse potrebne letvice, obračun po m2; | m2 | 56 |  | 0
V. | 4 | Izdelava, dobava in montaža ALU podkonstrukcije fasade, pritrjena v nosilno konstrukcijo, sestavljena iz konzol s termostopom ter vetrikalnih ALU letev (kot npr. Gasser Avanti ali enakovredno). Odmik vertikalnih profilov od nosilne podlage po načrtu. Upoštevajo se T vertikalni profili širine 130 mm in L vertikalni profili širine 50 mm. V ceni zajeti vse potrebne dodatne podkonstrukcije in ojačitve za montažo zunanjih luči, kamer in zunanjih klima enot na fasado. Pri montaži ALU podkonstrukcije je potrebno zagotoviti fiksna in drsna mesta pritrditve profilov. Proizvajalec podkonstrukcije izdela njen statični izračun. Med podkonstrukcijo se montira toplotna izolacija iz mineralne kamene volne deb. 20 cm - v ceni zajeti pas cokla v višini 90 cm iz XPS deb. 20 cm, čez toplotno izolacijo fasade pritrjena vetrna zapora. V ceni zajeti tudi podporno konstr. mineralne volne iz jekl. plošče 170/10 mm, L profil 150/10/10 mm, l=100 mm, sidrna plošča 280/280/10 mm 4x M10, vsa jekl. konstrukcija je zaščitena z temeljnim in finalnim premazom (črn) - po načrtu. V količini so odbite površine oken in vrat, komplet z vsem potrebnim pritrdilnim materialom, prenosi in vsa pomožna dela, obračun po m2; | m2 | 399.5 |  | 0
V. | 5 | Izdelava, dobava in montaža cementnih fasadnih plošč Kot npr. cementne plošče Rieder FibreC Polarwhite FE ali Ivory FL ali enakovredno, debeline 13 mm, položene v skladu z rastrom fasade, plošče v barvi po izboru projektanta, raster in sestava fasade po načrtu. Na Alu podkonstrukcijo se pritrjujejo po detajlu proizvajalca, nevidno pritrjevanje. Na zgornjem in spodnjem robu fasade se upošteva prezračevalni sloj zraka. Na zgornjem in spodnjem robu fasade, pod okenskimi policami ter zgornjimi okenskimi špaletami se izvede reža za zajem oz. izpust zraka, ki se zaščiti z Alu perforiranim profilom 30x50 mm. Vertikalni Alu profili morajo biti prašno barvani - črni. V količini so odbite površine oken in vrat, komplet z vsem potrebnim materialom, prenosi in vsa pomožna dela, obračun po m2; | m2 | 399.5 |  | 0
V. | 6 | Izdelava napisa z graviranjem AB fasadnih panelov za poimenovanje objekta (GASILSKI CENTER AJDOVŠČINA), velikost in font črk po detajlu, v ceni na enoto zajeti tudi izdelavo delavniške dokumentacije (izdela jo izvajalec napisa), obračun komplet; | kpl | 1 |  | 0
|  |  |  | V. FASADERSKA DELA - SKUPAJ: |  | 0

## BVI.
3. |  | GRADBENO OBRTNIŠKA DELA
B. |  | OBRTNIŠKA DELA
Opombe:
| * | Material za ta dela mora po kvaliteti ustrezati določilom veljavnih normativov in standardov.
| * | Izvajalec je dolžan pri ponudbi upoštevati vse povezane stroške, ki so potrebni za tehnično pravilno izvedbo del, ki jih ponuja v izvedbo (kot npr. razni pritrdilni material, vezni in tesnilni material, stikovanje, sidra, nosilne profile in podobno).
| * | Vgradijo se samo proizvodi, katere je predhodno s podpisom potrdil projektant.
| * | Tehnološke risbe za proizvodnjo mora izvajalec del izdelati skladno s projektno dokumentacijo z detajli, katero mora pregledati in s podpisom potrditi projektant.
| * | Barva, tip, velikost in način polaganja po izboru projektanta.
| * | Izvajalec keramičarskih del mora dati na vpogled vzorce keramičnih ploščic, bordur in zaključnih profilov predvidenih za polaganje.
| * | Oblaganje se lahko prične po pisni potrditvi vzorcev s strani projektanta.
| * | Način polaganja določi projektant z vpisom v gradbeni dnevnik ali polagalnim načrtom.
| * | Keramične ploščice se polagajo z lepljenjem na že pripravljeno površino.
| * | Čiščenje prostorov in izdelkov po opravljenem delu in zaščita do predaje naročniku.
| * | Izvajalec keramičarskih del mora pred pričetkom dela pregledati vse površine, ki bodo oblagane in opozoriti grad. vodstvo oziroma nadzor na eventuelne pomanjkljivosti, ki bi utegnile kvarno vplivati na na brezhibno polaganje keramike. Kasnejše izgovori o pomanjkljivih površinah bodo smatrani za brezpredmetne.
| * | Izvajalec keramičarskih del s svojim delom ne sme poškodovati ali onesnažiti drugih izdelkov, po potrebi mora te usrezno zaščititi.
| * | Po izvršenem delu mora izvajalec keramičarskih del odstraniti ves preostali material in odpadke ter očistiti prostore, ki so bili zaradi njegovih del onesnaženi.
Pri vseh pozicijah upoštevati tudi:
| * | obrobe in zaključke, razen če so zajeti v posebni postavki.
| * | kitanje stikov talne in stenske oz. nizkostenske keramike.
| * | kontrola in čiščenje podlag.
| * | nanos emulzije na mavčnokartonske stene, kitanje vogalov pri mavčnokartonskih stenah, kitanje dilatacij
| * | izdelavo vseh potrebnih zaključkov.
Cene na enoto in vrednosti so v EUR brez DDV!
Poz. |  | Opis postavke | Enota | Količina | Cena | Vrednost
| VI. | KERAMIČARSKA DELA
VI. | 1 | Nabava, dobava in polaganje stenskih ploščič, deb. 9,5 mm: Plošče 1. kvalitete, velikosti hexagon ploščice cca 15x15 cm, bele barve oz po izboru projektanta. Keramika položena na predhodno, pripravljeno podlago v lepilo KERAFLEX. Fugiranje - fuge širine do 3mm iz polimerno modificirane hitro vezoče fugirne mase Ultracolor plus, barva po izboru projektanta, obračun po m2; Polaganje po shemi! | m2 | 188.3 |  | 0
|  |  |  | VI. KERAMIČARSKA DELA - SKUPAJ: |  | 0

## BVII.
3. |  | GRADBENO OBRTNIŠKA DELA
B. |  | OBRTNIŠKA DELA
Opombe:
| * | Izvajalec je dolžan pri ponudbi upoštevati vse povezane stroške, ki so potrebni za tehnično pravilno izvedbo del, ki jih ponuja v izvedbo (kot npr. razni pritrdilni material, vezni in tesnilni material, stikovanje, sidra, nosilne profile in podobno).
| * | Tehnološke risbe za proizvodnjo mora izvajalec del izdelati skladno s projektno dokumentacijo z detajli, katero mora pregledati in s podpisom potrditi projektant.
| * | Barva, tip, velikost in način polaganja po izboru projektanta.
| * | Čiščenje prostorov in izdelkov po opravljenem delu in zaščita do predaje naročniku.
| * | Izvajalec oblog tal mora pred pričetkom dela pregledati vse površine, ki bodo oblagane in opozoriti grad. vodstvo oziroma nadzor na eventuelne pomanjkljivosti, ki bi utegnile kvarno vplivati na brezhibno polaganje. Kasnejše izgovori o pomanjkljivih površinah bodo smatrani za brezpredmetne.
| * | Izvajalec oblog tal s svojim delom ne sme poškodovati ali onesnažiti drugih izdelkov, po potrebi mora te usrezno zaščititi.
| * | Po izvršenem delu mora izvajalec oblog tal odstraniti ves preostali material in odpadke ter očistiti prostore, ki so bili zaradi njegovih del onesnaženi.
| * | Izvajalec del mora dati na vpogled vzorce podov predvidenih za polaganje in jih vgraditi na objektu skupaj s stenskimi zaključki. Polaganje se lahko začne po pisni potrditvi vzorcev.
| * | Lepilo mora biti take kvalitete, da se z njimi doseže čvrsta in trajna veza. Ne sme škodljivo vplivati na podlogo, na pod in na zdravje osebja, ki z njim dela. Proizvajalec lepila mora skupaj z lepilom dati deklaracijo, v kateri mora biti navedeno da je lepilo primerno in preizkušeno za to vrsto dela. Pri delu z lepili na osnovi organskih topil je strogo upoštevati navidila za uporabo, zaradi predpisanih zaščitnih mer pred požarom.
| * | Podloga na katero se pod polaga ne sme vsebovati več vlage kot je predpisana za posamezno vrsto poda.
Pri vseh pozicijah upoštevati tudi:
| * | vse zaključne letve,
| * | vse obrobe in zaključke, razen če so zajeti v posebni postavki,
| * | kontrola in čiščenje podlag
Cene na enoto in vrednosti so v EUR brez DDV!
Poz. |  | Opis postavke | Enota | Količina | Cena | Vrednost
| VII. | OBLOGE TAL
VII. | 1 | Dobava in montaža gotovega parketa po izboru projektanta, s predhodnim brušenjem podlage ter 100 % lepljenjem in opasovanjem v prostor ter dobava in montaža lesenih letvic višine 50-60 mm, s prenosi in vsem potrebnim materialom, obračun po m2; | m2 | 70.9 |  | 0
VII. | 2 | Izdelava polyuretanskega samorazlivnega tlaka; tlak po sistemu brezšivnih visoko elastičnih talnih oblog z dušenjem udarnega zvoka min 28dB, klasa B fl s1, skladen z zahtevami AgBB, DIBt certifikat (kot npr. Sika Comfortfloor sistem ali enakovredno); PU nosilni sloj v debelini 3,0mm v barvi po izbiri projektanta z zaščitnim brezbarvnim mat finalnim slojem za lažje vzdrževanje. PU nosilini sloj je nanešen v več slojih vse izvedeno skladno z navodili proizvajalca. - deb. 0,3 cm, kompet s predhodno pripravo podlage z brušenjem, nanos disperzijskega predpremaza kot npr. Schonox SHP, izravnava podlage s cement polimerno izravnalno maso kot npr. Schonox ZM povprečne debeline 4,0mm oziroma po novodilu proizvajalca finalih tlakov, komplet z vsem potrebnim materialom in delom vse komplet po navodilu proizvajalca, obračun po m2; | m2 | 766.6 |  | 0
VII. | 3 | Izdelava polyuretanskega samorazlivnega tlaka betonskih stopnic in podestov; tlak po sistemu brezšivnih visoko elastičnih talnih oblog z dušenjem udarnega zvoka min 28dB, klasa B fl s1, skladen z zahtevami AgBB, DIBt certifikat (kot npr. Sika Comfortfloor sistem ali enakovredno); PU nosilni sloj v debelini 3,0mm v barvi po izbiri projektanta z zaščitnim brezbarvnim mat finalnim slojem za lažje vzdrževanje. PU nosilini sloj je nanešen v več slojih vse izvedeno skladno z navodili proizvajalca. - deb. 0,3 cm, kompet s predhodno pripravo podlage z brušenjem, nanos disperzijskega predpremaza kot npr. Schonox SHP, izravnava podlage s cement polimerno izravnalno maso kot npr. Schonox ZM povprečne debeline 4,0mm oziroma po novodilu proizvajalca finalih tlakov, komplet z vsem potrebnim materialom in delom vse komplet po navodilu proizvajalca, obračun po m2; | m2 | 23.2 |  | 0
|  |  |  | VII. OBLOGE TAL - SKUPAJ: |  | 0

## BVIII.
3. |  | GRADBENO OBRTNIŠKA DELA
B. |  | OBRTNIŠKA DELA
Opombe:
| * | Na željo investitorja in projektanta mora izvajalec del dati na vpogled vzorce in po izbranih vzorcih naročiti material in izvesti slikopleskarska dela. Barva se mora dobro sprijemati s podlago površina izvedenega premaza mora biti enakomerne strukture.
| * | Površina izvedenega premaza mora biti enakomerne strukture.
| * | Nanaša se na podlago pripravljeno po navodilu proizvajalca barve.
| * | Ton barve za vsa slikopleskarska dela je po izbiri projektanta.
| * | Čiščenje prostorov in izdelkov po opravljenem delu in zaščita do predaje naročniku.
| * | Izvajalec slikarskih del mora strogo paziti na to, da s svojim delom ne poškoduje ali onesnaži izdelkov drugih izvajalcev, po potrebi mora le-te ustrezno zaščititi. Izvajalec slikarskih del odgovarja za škodo, ki bi nastala zaradi nepazljivosti ali malomarnega dela.
| * | Po izvršenem delu mora izvajalec slikopleskarskih del odstraniti ves preostali material in odpadke ter očistiti prostore, ki so bili zaradi njegovih del onesnaženi.
| * | Izvajalec slikarskih del mora pred pričetkom dela pregledati vse površine, ki bodo slikane in opozoriti izvajalca gradbenih del, da se odstranijo eventuelne pomanjkljivosti, ki jih je opazil in katere bi utegnile kvarno vplivati na brezhibno izvršitev in kvaliteto slikarskih del.
| * | Vse slikane površine morajo biti enakomerno pobarvane, brez temnih ali svetlih lis, madežev in podobnih pomanjkljivosti.
Pri vseh pozicijah upoštevati tudi:
| * | vsa potrebna čiščenja podlog,
| * | vsa potrebna izravnava in priprava sten in stropov za slikanje,
| * | vsi osnovni in končni premazi z vsemi medfazami.
Cene na enoto in vrednosti so v EUR brez DDV!
Poz. |  | Opis postavke | Enota | Količina | Cena | Vrednost
| VIII. | SLIKOPLESKARSKA DELA
VIII. | 1 | Izdelava premaza betona dvigalnih jaškov s protiprašnim premazom na epoksidni osnovi, kompet z vsemi potrebnimi deli. | m2 | 65.8 |  | 0
VIII. | 2 | Slikanje sten in stropov na mavčnokartonske površine, kitanje in zagladitvijo stikov ter izravnava sten - izravnavanje s stopnjo kakovosti Q3, impregnacija in 2x oplesk površin z disperzijsko barvo v niansah po izboru projektanta. Površina mora biti ravna, gladka in enakomerno pobarvana, obračun po m2. | m2 | 453.8 |  | 0
VIII. | 3 | Slikanje sten in stropov na betonske in ometane površine 2 x glajenje sten in stropov z disperzijskim kitom, brušenje, impregnacija in 2x oplesk površin z disperzijsko barvo v niansah po izboru projektanta, komplet s predhodnim brušenjem opažnih stikov. Površina mora biti ravna, gladka in enakomerno pobarvana. Kitanje se izdela z disperzijsko izravnalno maso s predhodno izdelavo osnovnega premaza, obračun po m2. | m2 | 2590.5 |  | 0
|  |  |  | VIII. SLIKOPLESKARSKA DELA - SKUPAJ: |  | 0

## BIX.
3. |  | GRADBENO OBRTNIŠKA DELA
B. |  | OBRTNIŠKA DELA
Cene na enoto in vrednosti so v EUR brez DDV!
Poz. |  | Opis postavke | Enota | Količina | Cena | Vrednost
| IX. | OSTALO
IX. | 1 | Izdelava geodetskega načrta novega stanja. | kpl | 1 |  | 0
IX. | 2 | Izdelava projekta izvedenih del za vse stroke. 4 tiskani izvodi ter izvod v elektronski obliki (v .pdf in .dwg formatu). | kpl | 1 |  | 0
IX. | 3 | Izdelava dokazila o zanesljivosti objekta ter pridobitev uporabnega dovoljenja. | kpl | 1 |  | 0
IX. | 4 | Projektantski nadzor. Obračun projektantskega nadzora se bo izvedel po dokazljivih dejanskih stroških na podlagi računa izvajalca projektantskega nadzora. | ur | 100 |  | 0
|  |  |  | IX. OSTALO - SKUPAJ: |  | 0

## HPR_SD_stara verzija (hidden)
POPIS MATERIALA IN DEL S PREDRAČUNOM
HIŠNI PRIKLJUČKI - STROJNA DELA (N)
Z. ŠT. | VRSTA DELA | KOS |  |  | CENA/ENOTO SIT/ENOTO | CENA SIT
1
1 | Cev iz PE - SDR 11 Cev iz PE, po DIN8074 in ISO/DIS 4437, SDR 11 (serija 5) skupaj z dodatkom za razrez.
| PE 32x3,0 |  | m | 1.0646 | #REF! | #REF!
| PE 63x5,8 |  | m | 7.2395 | #REF! | #REF!
2 | Cevi iz jekla: Jeklena brezšivna srednjetežka črna cev po JUS C.B5.225, material Č.1212, skupaj z loki, varilnim, tesnilnim in pritrdilnim materialom in dodatkom za razrez.
| DN 25 (33,7x3,25) |  | m | 4.3376 | #REF! | #REF!
| DN 50 (60,3x3,65) |  | m | 5.8534 | #REF! | #REF!
3 | Uvodnice: Sklop sestavljen iz prehodnega kosa PE/jeklo, jeklene brezšivne srednjetežke črne cevi po JUS C.B5.225, material Č.1212, zaščitne
cevi in krogelne pipe s termičnim varovalom (ali posebej prigrajenim zapornim elementom s termičnim varovalom) in s čepom. Pipa oziroma zaporni element morata biti skladna z VP 301.
V ceni sklopa je zajeta vgradnja skupaj z vrtanjem zidu in vzpostavitvijo v prvotno stanje.
| DN 25 (izvedba A) |  | kos | 245.1219 | #REF! | #REF!
| DN 25 (izvedba C) |  | kos | 292.6829 | #REF! | #REF!
| DN 50 (izvedba A) |  | kos | 392.6829 | #REF! | #REF!
| DN 50 (izvedba C) |  | kos | 507.3171 | #REF! | #REF!
4 | Uvodnica - D2: Sklop sestavljen iz prehodnega kosa PE/jeklo, jeklene brezšivne srednjetežke črne cevi po JUS C.B5.225, material Č.1212, zaščitne cevi, krogelne pipe s čepom in iz omarice za požarno pipo, izdelane iz
nerjaveče pločevine po delavniški risbi proizvajalca, prirejene za pritrditev na zid dimenzije 250x300x200 mm z napisom: GLAVNA PLINSKA POŽARNA PIPA. V ceni sklopa je zajeta vgradnja.
| DN 25 (izvedba D) |  | kos | 206 | #REF! | #REF!
5 | Lok 450 Lok iz trdega PE, 450.
| PE 32 |  | kos | 7.0057 | #REF! | #REF!
| PE 63 |  | kos | 27.8774 | #REF! | #REF!
6 | Lok 900 Lok iz trdega PE, 900.
| PE 32 |  | kos | 6.1566 | #REF! | #REF!
| PE 63 |  | kos | 24.1318 | #REF! | #REF!
7 | T-kos Odcepni T-kos iz trdega PE.
| PE 32/32 |  | kos | 17.058 | #REF! | #REF!
| PE 63/63 |  | kos | 30.7135 | #REF! | #REF!
8 | Cevna kapa Cevna kapa iz trdega PE.
| PE 32 |  | kos | 5.7279 | #REF! | #REF!
| PE 63 |  | kos | 18.4172 | #REF! | #REF!
9 | Reducirni kos Reducirni kos iz trdega PE.
| PE 63/32 |  | kos | 10.4024 | #REF! | #REF!
10 | Prehodni kos Prehodni kos PE/jeklo.
| PE 32/DN 25 |  | kos | 21.9195 | #REF! | #REF!
| PE 63/DN 50 |  | kos | 34.2829 | #REF! | #REF!
11 | Jekleni izolirni kos Jekleni izolirni kos po DIN 3389, z navojnima priključkoma, material Č.1212, skupaj s tesnilnim materialom.
| DN 25 |  | kos | 45.7317 | #REF! | #REF!
12 | Obojka Elektrovarilna obojka iz trdega PE, skupaj z varjenjem.
| PE 32 |  | kos | 8.5443 | #REF! | #REF!
| PE 63 |  | kos | 19.2404 | #REF! | #REF!
13 | Sedlo Elektrovarilno sedlo z obojko iz trdega PE, skupaj z varjenjem.
| PE 110/63 |  | kos | 65.6098 | #REF! | #REF!
| PE 160/63 |  | kos |  | #REF! | #REF!
| PE 225/63 |  | kos | 43.2561 | #REF! | #REF!
14 | Navrtalno sedlo Elektrovarilno navrtalno sedlo iz trdega PE, skupaj z varjenjem.
| PE 63/32 |  | kos | 51.4327 | #REF! | #REF!
| PE 110/32 |  | kos | 67.3163 | #REF! | #REF!
| PE 160/32 |  | kos | 114.2951 | #REF! | #REF!
| PE 225/32 |  | kos | 179.1098 | #REF! | #REF!
| PE 110/63 |  | kos | 108.3332 | #REF! | #REF!
| PE 160/63 |  | kos | 140.2365 | #REF! | #REF!
| PE 225/63 |  | kos | 169.6829 | #REF! | #REF!
15 | Navrtalna ogrlica Cevna navrtalna ogrlica iz trdega PE za izvedbo odcepa na PVC plinovodu z vgradbilno garnituro.
| PVC 50 / PE 32 |  | kos | 59.4 | #REF! | #REF!
| PVC 100 / PE 32 |  | kos | 77.7 | #REF! | #REF!
| PVC 100 / PE 63 |  | kos | 125 | #REF! | #REF!
16 | Ogrlica Cevna ogrlica iz trdega PE za izvedbo odcepa na PVC plinovodu z vgradbilno garnituro.
| PVC 50 / PE 32 |  | kos | 59.4 | #REF! | #REF!
| PVC 100 / PE 32 |  | kos | 77.7 | #REF! | #REF!
| PVC 100 / PE 63 |  | kos | 125 | #REF! | #REF!
17 | Krogelna pipa PE - vgradna Krogelna pipa iz trdega PE tlačne stopnje NP 4, z vgradbilno garnituro in prilagoditvijo dolžine vgradbilne garniture na terenu, skupaj z varjenjem.
| DN 50 |  | kos | 409.9614 | #REF! | #REF!
18 | Omarica - D: Omarica za požarno pipo, izdelana iz nerjaveče pločevine po delavniški risbi proizvajalca, prirejena za pritrditev na zid s pocinkano zaščitno cevjo in z napisom: GLAVNA PLINSKA POŽARNA PIPA.
| 250x300x200 mm |  | kos | 54.8781 | #REF! | #REF!
| 350x400x250 mm |  | kos | 67.0732 | #REF! | #REF!
19 | Omarica - E: Omarica za požarno pipo, izdelana iz nerjaveče pločevine po delavniški risbi proizvajalca, prirejena za pritrditev na zid in z napisom: GLAVNA PLINSKA POŽARNA PIPA.
| 250x300x200 mm |  | kos | 54.8781 | #REF! | #REF!
| 350x400x250 mm |  | kos | 67.0732 | #REF! | #REF!
20 | Krogelna pipa - jeklo: Krogelna pipa z navojnima priključkoma, tlačne stopnje NP 4, standardne dolžine, atestirana za zemeljski plin, z ročko za posluževanje, skupaj z izolirnim kosom in tesnilnim materialom.
| DN 25 |  | kos | 20.5024 | #REF! | #REF!
| DN 50 |  | kos | 72.7188 | #REF! | #REF!
21 | Izpihovalna cev v omarici Izpihovalna cev, izdelana iz jeklene cevi 21,3x2,65 zaprto z navojnim čepom DN 15, skupaj z varilnim, tesnilnim in vijačnim materialom.
(izdelano po priloženi skici).
|  |  | kos | 43 | #REF! | #REF!
22 | Cestna kapa: Litoželezna zaščitna cestna kapa, material SL 18, z napisom plin na pokrovu, zaščitena z bitumnom.
| DN 190 |  | kos | 101.1465 | #REF! | #REF!
23 | Prirobnica: Jeklena prirobnica z grlom, izdelana po JUS M.B6.163, NP 16, material Č.0361, skupaj z varilnim, tesnilnim in vijačnim materialom.
| 50/60,3 |  | kos | 12.856 | #REF! | #REF!
| 80/88,9 |  | kos | 17.8837 | #REF! | #REF!
| 100/114,3 |  | kos | 39.2687 | #REF! | #REF!
24 | Slepa prirobnica: Jeklena slepa prirobnica, izdelana po JUS M.B6.191, NP 16, material Č.0361, oblika B, skupaj s tesnilnim in vijačnim materialom.
| B 50 |  | kos | 39.6781 | #REF! | #REF!
| B 80 |  | kos | 52.7317 | #REF! | #REF!
| B 100 |  | kos | 64.4512 | #REF! | #REF!
25 | Podpore: Cevne podpore, izdelane iz jeklenih profilov in cevnih objemk, skupaj z montažo v zid ali varjenjem na nosilno konstrukcijo in opleskane po predhodnem čiščenju in pleskanju s temeljno barvo.
|  |  | kg | 4.5244 | #REF! | #REF!
26 | Preboj: Zaščitna cev pri preboju skozi zid, zaščitena pred korozijo in zatesnjena s trajno elastičnim materialom, izdelana po priloženi skici.
| DN 40 |  | kos | 49.1463 | #REF! | #REF!
| DN 65 |  | kos | 65 | #REF! | #REF!
27 | Zaščitna cev: Zaščitna cev pri omarici za glavno plinsko požarno pipo, zaščitena pred korozijo in zatesnjena s trajno elastičnim materialom, izdelana po priloženi skici.
| DN 40 |  | kos | 49.1463 | #REF! | #REF!
| DN 65 |  | kos | 65 | #REF! | #REF!
28 | Zaščita vidnih cevi: Zaščita vidnih cevi s pleskanjem po predhodnem čiščenju in pleskanju s temeljno barvo.
|  |  | m2 | 7.5366 | #REF! | #REF!
29 | Izolacija podometnih cevi: Izolacija podometnih cevi z izolacijskim in zaščitnim trakom po predhodnem čiščenju do kovinskega sijaja in premazu s prajmerjem.
|  |  | m2 | 14.0366 | #REF! | #REF!
30 | Pozicijska tablica: Pozicijska tablica za oznako armatur hišnega priključka, skupaj s pritrdilnim materialom in izmero.
|  |  | kos | 35.815 | #REF! | #REF!
31 | Tlačni preizkus Tlačni preizkus hišnih priključkov izvedenih po navodilih iz projekta, izdaja atesta.
|  |  | m | 3.2317 | #REF! | #REF!
32 | Pomožna gradbena dela: Pomožna gradbena dela, zarisovanje, vrtanje zidov, beljenje zidov, vzpostavitev v prvotno stanje.
|  |  | ocena |  |  | #REF!
33 | Nepredvidena dela: Nepredvidena dela, stroški nadzora, splošni, manipulativni, transportni in zavarovalni stroški.
|  |  | 6% |  |  | #REF!
| SKUPAJ |  |  | SIT |  | #REF!